## Arkusz1
Lp. | Nazwa towaru | Liczba | Jednostka miary | Cena jednostkowa netto | Wartość netto | Wykonawca zobowiazany jest wpisać: Numer katalogowy produktu, Producenta, pełna nazwa produktu
1 | Akumlator litowo-polimerowy do pipety elektronicznej serii Xplorer będącej w posiadaniu Zamawiającego | 2 | szt
2 | Aparat do destylacji rozpuszczalników z kolbą kulistą 2000ml, szlif 45/40 bez termometru | 1 | szt
3 | Aparat do destylacji rozpuszczalników z kolbą kulistą 500ml, szlif 29/32 bez termometru | 1 | szt
4 | Aparat do oznaczania zawartości wody według normy PN-83/C-04523 typu Dean-Stark'a, odbieralnik z zaworem o pojemności 10ml aparat: skala 0-03/działka elementarna 0,03; odbieralnik 0,3-10,0/ działka elementarna 0,2ml | 1 | szt
5 | Aparat ekstrakcyjny typu Soxhlet'a z ekstraktorem obj. 150ml WS 45 - z lewarem | 1 | szt
6 | Aparat ekstrakcyjny typu Soxhlet'a z ekstraktorem obj. 250ml WS 45 - z lewarem | 1 | szt
7 | Aparat wg Scheiblera do oznaczania CO2, Biureta gazowa w płaszczu wodnym Vc 100ml dz. el. 0,2ml | 1 | kpl
8 | Aparat wg Scheiblera do oznaczania CO2, Biureta gazowa w płaszczu wodnym Vc 280ml dz. el. 1,0ml | 1 | kpl
9 | Bagietka polistyrenowa prosta 5x125mm opk - 100szt | 12 | opk
10 | Bagietka szklana prosta śr.4x125mm - 1szt | 50 | szt
11 | Bagietka szklana prosta śr.5x200mm - 1szt | 60 | szt
12 | Bagietka szklana prosta śr.5x300mm - 1szt | 50 | szt
13 | Bagietka szklana prosta śr.6x200mm - 1szt | 1 | szt
14 | Bagietka szklana prosta śr.6x300mm - 1szt | 1 | szt
15 | Bagietka szklana prosta śr.8x250mm - 1szt | 2 | szt
16 | Balonik do pipet Pasteura w kolorze czerwonym lub transparentnym opk - 50szt | 1 | opk
17 | Barwiacz szklany do barwienia preparatów poziomy typu Schiefferdeckera | 2 | szt
18 | Barwiacz szklany do barwienia preparatów poziomy z koszyczkiem | 1 | szt
19 | Bibuła filtracyjna jakościowa średnia 450X600mm, opk - 100szt | 28 | opk
20 | Biureta prosta, materiały: PVC-PMP-FEP, 10ml, kl B, dokładność 0,1ml, zawór z materiału FEP | 4 | szt
21 | Biureta szklana automatyczna typu Pellet'a z kranem szklanym klasy B 25ml, podziałka 0,1ml | 1 | szt
22 | Biureta szklana automatyczna typu Pellet'a z kranem teflonowym klasy B 25ml podziałka 0,1ml | 1 | szt
23 | Biureta szklana typu Schilling'a klasy B z paskiem Schellbacha klasy B 10ml podziałka 0,05ml | 2 | szt
24 | Biureta szklana typu Schilling'a klasy B z paskiem Schellbacha klasy B 25ml, podziałka 0,1ml | 3 | szt
25 | Biureta szklana typu Schilling'a klasy B z paskiem Schellbacha klasy B 50ml podziałka 0,1ml | 2 | szt
26 | Biureta szklana z kranem prostym szklanym klasy A, 100ml, Boro 3.3, podziałka 0,2ml | 1 | szt
27 | Biureta szklana z kranem prostym szklanym klasy A, 10ml, szkło Boro 3.3, podziałka 0,05ml | 2 | szt
28 | Biureta szklana z kranem prostym szklanym klasy A, 50ml, podziałka 0,1ml skala niebieska | 2 | szt
29 | Biureta szklana z kranem prostym szklanym klasy B z paskiem Schellbacha 50ml, podziałka 0,1ml | 2 | szt
30 | Biureta szklana z kranem prostym szklanym klasy B, 10 ml, podziałka 0,05ml | 2 | szt
31 | Biureta szklana z kranem prostym szklanym klasy B, 50 ml, podziałka 0,1ml skala biała | 2 | szt
32 | Biureta szklana z kranem prostym teflonowym klasy A z paskiem Schellbacha 25ml, podziałka 0,1ml. Do biurety dołączony certyfikat serii | 3 | szt
33 | Biureta szklana z kranem prostym teflonowym klasy A z paskiem Schellbacha 50ml, podziałka 0,1ml. Do biurety dołączony certyfikat | 1 | szt
34 | Biureta szklana z kranem prostym teflonowym klasy A, 25 ml, podziałka 0,05ml biała skala | 1 | szt
35 | Biureta szklana z kranem prostym teflonowym klasy A, 50 ml, podziałka 0,1ml | 2 | szt
36 | Biureta szklana z kranem prostym teflonowym klasy B z paskiem Schellbacha 50ml, podziałka 0,1ml | 1 | szt
37 | Biureta szklana z kranem prostym teflonowym klasy B, 50ml, podziałka 0,1ml | 2 | szt
38 | Blok aluniniowy do termostatu 24x1,5ml 90,4x76x50h mm | 1 | szt
39 | Butelka 25ml szkło białe Duran lub równoważne z niebieską nakrętką, śr.zewn 36 mm, wys.z zakrywką 74mm, gwint GL25 | 2 | szt
40 | Butelka 250ml ze skośną szyją z czerwoną nakrętką wentylowaną z tradycyjną powierzchnią do hodowli komórkowych - 5szt | 15 | opk
41 | Butelka 25cm2/50ml ze skośną szyją z żółtą nakrętką wentylowaną z powierzchnią Cell+ do hodowli komórkowych - 10szt | 1 | opk
42 | Butelka 50ml ze skośną szyją z czerwoną nakrętką wentylowaną z tradycyjną powierzchnią do hodowli komórkowych -20szt | 5 | opk
43 | Butelka 650ml ze skośną szyją z czerwoną nakrętką dwupozycyjną z tradycyjną powierzchnią do hodowli komórkowych. Butelki sterylne - 5szt | 4 | opk
44 | Butelka 650ml ze skośną szyją z czerwoną nakrętką wentylowaną z tradycyjną powierzchnią do hodowli komórkowych - 5szt | 5 | opk
45 | Butelka szklana 50ml brązowa z pipetą śr. szyjki butelki 18mm | 15 | szt
46 | Butla 1000ml na materiały światłoczułe, materiał: ciemny polietylen, wąska szyja gwintowana, z nakrętką i podziałką, śr. szyjki 33mm. | 3 | szt
47 | Butla 1000ml z polietylenu, z dozownikiem 50ml z PMP. Nadająca się do pracy z materiałami spożywczymi | 4 | szt
48 | Butla 500ml, z dyszą tryskawkową, wykonane z PE-LD, dysza tryskawkowa z PP. Z nadrukiem bezpieczeństwa dotyczącymi substancji niebezpiecznych. Z formułą chemiczną, numerem CAS. etykieta: woda destylowana gwint: GL 25. | 2 | szt
49 | Butla 75 ml LDPE z nakrętką PP średnica 39,4mm, wysokość: 97mm, średnica gwintu 19mm | 100 | szt
50 | Butla graniasta szkło białe, Simax lub równoważne z niebieską nakrętką GL80 do sterylizacji w temperaturze 140°C 2000ml | 5 | szt
51 | Butla graniasta z PE poj. 50ml z podziałką co 10ml z nakretką z PP o śr. 18mm. Wymiary butli: 38x38x70mm. Nadająca się do długoterminowego przechowywania substancji, zakrętka z możliwością plombowania | 100 | szt
52 | Butla HDPE na wodę destylowaną 10 l bez kranu nakrętka z "O"ringiem śr. szyjki 62,5mm, wys. 345mm, śr. butli 210mm | 2 | szt
53 | Butla HDPE na wodę destylowaną 50 l z kranem nakrętka z "O"ringiem śr. szyjki 95,5mm, wys. 700mm, śr. butli 350mm | 1 | szt
54 | Butla na materiały światłoczułe 500ml, wykonana z ciemnego polietylenu, nieprzeźroczysta, z wąską szyją gwintowaną, z nakrętką i podziałką, o wysokiej szczelności gwintu, wys. 157mm, śr. 75mm, śr. szyjki 23mm | 8 | szt
55 | Butla na wodę destylowaną 10 l z zaworem, polietylenowe, o wysokiej gęstości, grubość ścianki 2mm, szyja gwintowana, zawór o gwincie 3/4", nakrętka z uszczelnieniem typu "O"-ring, śr. wylewu 8,5mm, śr. butli 210mm, wys. 425mm, ilość uchwytów 1, nadające się do pracy ze środkami spożywczymi. | 6 | szt
56 | Butla na wodę destylowaną 25 l z zaworem, polietylenowe, o wysokiej gęstości, grubość ścianki 2 mm, szyja gwintowana, zawór o gwincie 3/4", nakrętka z uszczelnieniem typu "O"-ring, śr. wylewu 8,5mm, śr. butli 280mm, wys. 565mm, ilość uchwytów 2, nadające się do pracy ze środkami spożywczymi. | 1 | szt
57 | Butla na wodę destylowaną 5 l z zaworem, polietylenowe, o wysokiej gęstości, grubość ścianki 2mm, szyja gwintowana, zawór o gwincie 3/4", nakrętka z uszczelnieniem typu "O"-ring, śr. wylewu 8,5mm, śr. butli 170mm, wys. 345mm, ilość uchwytów 1, nadające się do pracy ze środkami spożywczymi. | 9 | szt
58 | Butla o poj. 500ml z zakrywką nakręcaną z PP GL45 i pierścieniem wlewowym śr. butli 86mm, wys. butli 181mm wykonana ze szkła Duran lub równoważne | 12 | szt
59 | Butla PE 500ml z dozownikiem PMP 50ml. Nadają się do pracy z materiałami spożywczymi | 2 | szt
60 | Butla PE na wodę destylowaną 5 l bez kranu nakrętka z oringiem średnica szyjki 62,5mm | 2 | szt
61 | Butla szklana ze szlifem 19/26, z korkiem szklanym ze szkła oranżowego Simax lub równoważne z wąską szyją 250ml | 5 | szt
62 | Butla z polietylenu 1000ml z szeroką szyją GL63 z nakrętką z podziałką 100ml, wys. butli 206mm | 8 | szt
63 | Butla z polietylenu 1000ml z wąską szyją GL32 z nakrętką HDPE z podziałką 100 ml, wys. butli 222mm | 40 | szt
64 | Butla z polietylenu 100ml z szeroką szyją GL32 z nakrętką z podziałką 20ml, wys. butli 105mm | 20 | szt
65 | Butla z polietylenu 100ml z wąską szyją GL18 z nakrętką HDPE z podziałką 20ml, wys. butli 106mm | 30 | szt
66 | Butla z polietylenu 2000ml z szeroką szyją GL63 z nakrętką z podziałką 100ml, wys. butli 252mm | 15 | szt
67 | Butla z polietylenu 250ml z szeroką szyją GL45 z nakrętką z podziałką 25ml, wys. butli 140mm | 15 | szt
68 | Butla z polietylenu 250ml z wąską szyją GL25 z nakrętką HDPE z podziałką 25ml, wys. butli 148mm | 40 | szt
69 | Butla z polietylenu 500ml z szeroką szyją GL45 z nakrętką z podziałką 100ml, wys. butli 170mm | 20 | szt
70 | Butla z polietylenu 500ml z wąską szyją GL25 z nakrętką HDPE z podziałką 100ml, wys. butli 180mm | 10 | szt
71 | Butla z polietylenu 50ml z szeroką szyją GL32 z nakrętką z podziałką 10ml, wys. butli 88mm | 6 | szt
72 | Butla z polietylenu 50ml z wąską szyją GL18 z nakrętką HDPE z podziałką 10ml, wys. butli 90mm | 30 | szt
73 | Butla z polipropylenu 1000ml z szeroką szyją GL63 z nakrętką z podziałką 100ml, wys. butli 206mm | 40 | szt
74 | Butla z polipropylenu 1000ml z wąską szyją GL32 bez nakrętki z podziałką 100ml, wys. butli 224mm | 10 | szt
75 | Butla z polipropylenu 1000ml z wąską szyją GL32 z nakrętką HDPE z podziałką 100ml, wys. butli 224mm | 10 | szt
76 | Butla z polipropylenu 100ml z szeroką szyją GL32 z nakrętką z podziałką 20ml, wys. butli 105mm | 10 | szt
77 | Butla z polipropylenu 100ml z wąską szyją GL18 z nakrętką PP z podziałką 20ml, wys. 108mm | 1 | szt
78 | Butla z polipropylenu 2000ml z szeroką szyją GL63 z nakrętką z podziałką 100ml, wys. butli 252mm | 17 | szt
79 | Butla z polipropylenu 250ml z szeroką szyją GL45 z nakrętką z podziałką 25ml, wys. butli 140mm | 24 | szt
80 | Butla z polipropylenu 250ml z wąską szyją GL25 z nakrętką PP z podziałką 25ml, wys. butli 150mm | 1 | szt
81 | Butla z polipropylenu 500ml z szeroką szyją GL45 z nakrętką z podziałką 100ml, wys. butli 170mm | 15 | szt
82 | Butla z polipropylenu 500ml z wąską szyją GL25 z nakrętką PP z podziałką 100ml, wys. butli 182mm | 5 | szt
83 | Butla z polipropylenu 50ml z szeroką szyją GL32 z nakrętką z podziałką 10ml, wys. 88mm | 16 | szt
84 | Butla z polipropylenu 50ml z wąską szyją GL18 z nakrętką PP z podziałką 10ml, wys. butli 92mm | 20 | szt
85 | Butla ze szkła białego, Duran lub równoważne z niebieską nakrętką GL25 do sterylizacji w temperaturze 140°C 25ml, śr. 36mm, wys. 74mm | 1 | szt
86 | Butla ze szkła białego, Simax lub równoważn ze szlifem 60/31, z korkiem szklanym z szeroką szyją 2000ml | 1 | szt
87 | Butla ze szkła białego, Simax lub równoważne graniasta z niebieską nakrętką GL80 do sterylizacji w temperaturze 140°C 1000 ml. 105x105x185mm | 1 | szt
88 | Butla ze szkła białego, Simax lub równoważne graniasta z niebieską nakrętką GL80 do sterylizacji w temperaturze 140°C 2000 ml. 115x115x258mm | 1 | szt
89 | Butla ze szkła białego, Simax lub równoważne graniasta z niebieską nakrętką GL80 do sterylizacji w temperaturze 140°C 500 ml. 94x94x139mm | 1 | szt
90 | Butla ze szkła białego, Simax lub równoważne z czerwoną nakrętką GL45 do sterylizacji w temperaturze 180°C 1000 ml, śr. 101mm, wys. 230mm | 1 | szt
91 | Butla ze szkła białego, Simax lub równoważne z czerwoną nakrętką GL45 do sterylizacji w temperaturze 180°C 100ml, śr. 56mm, wys. 105mm | 3 | szt
92 | Butla ze szkła białego, Simax lub równoważne z czerwoną nakrętką GL45 do sterylizacji w temperaturze 180°C 2000ml, śr. 136mm, wys. 265mm | 1 | szt
93 | Butla ze szkła białego, Simax lub równoważne z czerwoną nakrętką GL45 do sterylizacji w temperaturze 180°C 250ml, śr. 70mm, wys. 143mm | 4 | szt
94 | Butla ze szkła białego, Simax lub równoważne z niebieską nakrętką GL32 do sterylizacji w temperaturze 140°C 50ml, śr. 46mm, wys. 91mm | 4 | szt
95 | Butla ze szkła białego, Simax lub równoważne z niebieską nakrętką GL45 do sterylizacji w temperaturze 140°C 1000ml, śr. 101mm, wys. 230mm | 5 | szt
96 | Butla ze szkła białego, Simax lub równoważne z niebieską nakrętką GL45 do sterylizacji w temperaturze 140°C 100ml, śr. 56mm, wys. 105mm | 7 | szt
97 | Butla ze szkła białego, Simax lub równoważne z niebieską nakrętką GL45 do sterylizacji w temperaturze 140°C 2000ml, śr. 136mm, wys. 265mm | 2 | szt
98 | Butla ze szkła białego, Simax lub równoważne z niebieską nakrętką GL45 do sterylizacji w temperaturze 140°C 250ml, śr. 70mm, wys. 143mm | 8 | szt
99 | Butla ze szkła białego, Simax lub równoważne z niebieską nakrętką GL45 do sterylizacji w temperaturze 140°C 500ml, śr. 86mm, wys. 181mm | 6 | szt
100 | Butla ze szkła białego, Simax lub równoważne ze szlifem 14,5/23, z korkiem szklanym, z wąską szyją 100ml | 7 | szt
101 | Butla ze szkła białego, Simax lub równoważne ze szlifem 19/26, z korkiem szklanym, z wąską szyją 250ml | 5 | szt
102 | Butla ze szkła białego, Simax lub równoważne ze szlifem 24/20, z korkiem szklanym, z szeroką szyją 50ml | 8 | szt
103 | Butla ze szkła białego, Simax lub równoważne ze szlifem 29/22, z korkiem szklanym z szeroką szyją 100ml | 4 | szt
104 | Butla ze szkła białego, Simax lub równoważne ze szlifem 29/32, z korkiem szklanym, z wąską szyją 1000ml | 6 | szt
105 | Butla ze szkła białego, Simax lub równoważne ze szlifem 29/32, z korkiem szklanym, z wąską szyją 2000ml | 4 | szt
106 | Butla ze szkła białego, Simax lub równoważne ze szlifem 60/31, z korkiem szklanym z szeroką szyją 1000ml | 3 | szt
107 | Butla ze szkła białego,Simax lub równoważne ze szlifem 24/29, z korkiem szklanym, z wąską szyją 500ml | 4 | szt
108 | Butla ze szkła białego,Simax lub równoważne ze szlifem 34,5/24, z korkiem szklanym, z szeroką szyją 250ml | 7 | szt
109 | Butla ze szkła białego,Simax lub równoważne ze szlifem 45/27, z korkiem szklanym, z szeroką szyją 500ml | 3 | szt
110 | Butla ze szkła bursztynowego do dozowników butelkowych i biuret cyfrowych o poj. 2500ml gwint A45 | 1 | szt
111 | Butla ze szkła bursztynowego do dozowników butelkowych i biuret cyfrowych poj. 500ml gwint A32 | 5 | szt
112 | Butla ze szkła oranżowego, Simax lub równoważne z niebieską nakrętką GL45 do sterylizacji w temperaturze 140°C 1000ml, śr. 101mm, wys. 230mm | 5 | szt
113 | Butla ze szkła oranżowego, Simax lub równoważne z niebieską nakrętką GL45 do sterylizacji w temperaturze 140°C 2000ml, śr. 136mm, wys. 265mm | 1 | szt
114 | Butla ze szkła oranżowego, Simax lub równoważne z niebieską nakrętką GL45 do sterylizacji w temperaturze 140°C 250ml, śr. 70mm, wys. 143mm | 2 | szt
115 | Butla ze szkła oranżowego, Simax lub równoważne z niebieską nakrętką GL45 do sterylizacji w temperaturze 140°C 5000ml, śr. 181mm, wys. 336mm | 1 | szt
116 | Butla ze szkła oranżowego, Simax lub równoważne z niebieską nakrętką GL45 do sterylizacji w temperaturze 140°C 500ml, śr. 86mm, wys. 181mm | 1 | szt
117 | Butla ze szkła oranżowego, Simax lub równoważne ze szlifem 14,5/23, z korkiem szklanym z wąską szyją 100 ml | 1 | szt
118 | Butla ze szkła oranżowego, Simax lub równoważne ze szlifem 24/29, z korkiem szklanym z wąską szyją 500ml | 4 | szt
119 | Butla ze szkła oranżowego, Simax lub równoważne ze szlifem 29/32, z korkiem szklanym z wąską szyją 1000ml | 7 | szt
120 | Butla ze szkła oranżowego, Simax lub równoważne ze szlifem 29/32, z korkiem szklanym z wąską szyją 2000ml | 2 | szt
121 | Butla ze szkła oranżowego, Simax lub równoważne ze szlifem 34,5/24, z korkiem szklanym z szeroką szyją 250ml | 5 | szt
122 | Butla ze szkła oranżowego, Simax lub równoważne ze szlifem 45/27, z korkiem szklanym z szeroką szyją 500ml | 1 | szt
123 | Butla ze szkła oranżowego, Simax lub równoważne ze szlifem 60/31, z korkiem szklanym z szeroką szyją 1000ml | 1 | szt
124 | Chłodnica kulkowa typu Allihn'a 250mm 1x29, dł. płaszcza 300mm | 2 | szt
125 | Chłodnica kulkowa typu Allihn'a 300mm bez szlifów, dł. płaszcza 300mm | 1 | szt
126 | Chłodnica kulkowa typu Allihn'a 400mm 1x29, dł. płaszcza 400mm | 1 | szt
127 | Chłodnica kulkowa typu Allihna 400mm 2x29, dł. płaszcza 400mm | 2 | szt
128 | Chłodnica kulkowa typu Allihna 500mm 2x29, dł. płaszcza 500mm | 1 | szt
129 | Chłodnica kulkowa typu Allihn'a 600mm 2x29, dł. płaszcza 600mm | 1 | szt
130 | Chłodnica spawana typu Liebiga 400mm 2x29, dł. płaszcza 400mm | 3 | szt
131 | Chłodnica spiralna 400mm 2x29, dł. płaszcza 400mm +/-10mm, dł. całkowita 600mm | 3 | szt
132 | Chłodziarka PCR-Cooler 0,2ml koloru różowego, zmieniająca kolor po przekroczeniu temp. 7 st. C | 2 | szt
133 | Chusteczki bezpyłowe, precyzyjne opk. - 280 szt. materiał - celuloza, szerkość 115mm, długość 215mm, pudełko pop-up, | 12 | opk
134 | Cylinder kolorymetryczny szklany typu Nessler'a niski, poj. 100ml, wys. 240mm, śr. 29-31mm z wylewem | 10 | szt
135 | Cylinder kolorymetryczny szklany typu Nessler'a wysoki, poj. 100ml, wys. 310mm, śr. 25-26mm z wylewem | 6 | szt
136 | Cylinder miarowy polipropylenowy skalowany z malowaną niebieską podziałką 100ml, śr. 30,5mm, wys. 249mm. Autoklawowalny. Przeznaczony do kontaktu z żywonością. | 23 | szt
137 | Cylinder miarowy polipropylenowy skalowany z malowaną niebieską podziałką 10ml, śr. 13,5mm, wys. 140mm. Autoklawowalny. Przeznaczony do kontaktu z żywonością. | 4 | szt
138 | Cylinder miarowy polipropylenowy skalowany z malowaną niebieską podziałką 250ml, śr. 41,5mm, wys. 315mm. Autoklawowalny. Przeznaczony do kontaktu z żywonością. | 5 | szt
139 | Cylinder miarowy polipropylenowy skalowany z malowaną niebieską podziałką 25ml, śr. 18mm, wys. 195mm. Autoklawowalny. Przeznaczony do kontaktu z żywonością. | 15 | szt
140 | Cylinder miarowy polipropylenowy skalowany z malowaną niebieską podziałką 500ml, śr. 55mm, wys. 361mm. Autoklawowalny. Przeznaczony do kontaktu z żywonością. | 6 | szt
141 | Cylinder miarowy polipropylenowy skalowany z malowaną niebieską podziałką 50ml, śr. 25,5mm, wys. 199mm. Autoklawowalny. Przeznaczony do kontaktu z żywonością. | 35 | szt
142 | Cylinder miarowy polipropylenowy skalowany z wytłoczona podziałką 1000ml, śr. wew. 6,6mm +/-0,2mm, wys. 439mm. Autoklawowalny. Przeznaczony do kontaktu z żywonością. | 2 | szt
143 | Cylinder miarowy polipropylenowy skalowany z wytłoczona podziałką 100ml, śr. wew. 30,5mm +/- 0,2 mm, wys. 249mm. Autoklawowalny. Przeznaczony do kontaktu z żywonością. | 1 | szt
144 | Cylinder miarowy polipropylenowy skalowany z wytłoczona podziałką 10ml, śr. wew. 13,50mm +/-0,2mm, wys. 140mm. Autoklawowalny. Przeznaczony do kontaktu z żywonością. | 1 | szt
145 | Cylinder miarowy polipropylenowy skalowany z wytłoczona podziałką 250ml, śr. wew. 41,5mm +/- 0,2mm, wys. 315mm. Autoklawowalny. Przeznaczony do kontaktu z żywonością. | 2 | szt
146 | Cylinder miarowy polipropylenowy skalowany z wytłoczona podziałką 25ml, śr. wew 18 +/- 0,2mm, wys. 195mm. Autoklawowalny. Przeznaczony do kontaktu z żywonością. | 1 | szt
147 | Cylinder miarowy polipropylenowy skalowany z wytłoczona podziałką 500ml, śr. wew 55mm +/- 0,2mm wys. 361mm. Autoklawowalny. Przeznaczony do kontaktu z żywonością. | 1 | szt
148 | Cylinder miarowy polipropylenowy skalowany z wytłoczona podziałką 50ml, śr. wew. 25,5mm +/- 0,2, wys. 199mm. Autoklawowalny. Przeznaczony do kontaktu z żywonością. | 3 | szt
149 | Cylinder miarowy szklany klasy A 1000ml szklana podstawa, niebieska podziałka, 10ml. Szkło Simax lub równoważne | 2 | szt
150 | Cylinder miarowy szklany klasy A 100ml, szklana podstawa, niebieska podziałka, 1,0ml. Szkło Simax lub równoważne | 2 | szt
151 | Cylinder miarowy szklany klasy A 10ml, szklana podstawa, niebieska podziałka, 0,2ml. Szkło Simax lub równoważne | 1 | szt
152 | Cylinder miarowy szklany klasy A 250ml szklana podstawa, niebieska podziałka, 2ml. Szkło Simax lub równoważne | 2 | szt
153 | Cylinder miarowy szklany klasy A 25ml szklana podstawa, niebieska podziałka, 0,5ml. Szkło Simax lub równoważne | 3 | szt
154 | Cylinder miarowy szklany klasy A 500ml. szklana podstawa, niebieska podziałka, 5,0ml. Szkło Simax lub równoważne | 1 | szt
155 | Cylinder miarowy szklany klasy A 50ml szklana podstawa, niebieska podziałka, 1,0ml. Szkło Simax lub równoważne | 4 | szt
156 | Cylinder miarowy szklany klasy A 5ml, szklana podstawa, niebieska podziałka, 0,1ml. Szkło Simax lub równoważne | 1 | szt
157 | Cylinder miarowy szklany klasy A z certyfikatem serii 10ml, szkło Duran lub równoważne | 2 | szt
158 | Cylinder miarowy szklany klasy B 1000ml, sześciokątkna podstawa, brązowa podziałka 10,0ml, szkło Simax lub równoważne | 3 | szt
159 | Cylinder miarowy szklany klasy B 100ml, sześciokątna podstawa, brązowa podziałka 1,0ml, szkło Simax lub równoważne | 5 | szt
160 | Cylinder miarowy szklany klasy B 10ml, sześciokątna podstawa, brązowa podziałka 0,2ml, szkło Simax lub równoważne | 2 | szt
161 | Cylinder miarowy szklany klasy B 250ml, sześciokątna podstawa, brązowa podziałka 2,0ml, szkło Simax lub równoważne | 1 | szt
162 | Cylinder miarowy szklany klasy B 25ml, sześciokątna podstawa, brązowa podziałka 0,5ml, szkło Simax lub równoważne | 1 | szt
163 | Cylinder miarowy szklany klasy B 500ml, sześciokątkna podstawa, brązowa podziałka 5,0ml, szkło Simax lub równoważne | 3 | szt
164 | Cylinder miarowy szklany klasy B 50ml, sześciokątna podstawa, brązowa podziałka 1,0ml. Szkło Simax lub równoważne | 2 | szt
165 | Cylinder miarowy szklany z korkiem klasy A 10ml, sześciokątkna podstawa, niebieska podziałka 0,2ml, korek plastikowy, szkło Simax lub równoważne | 3 | szt
166 | Cylinder miarowy szklany z korkiem klasy A 25ml, sześciokątkna podstawa, niebieska podziałka 0,5ml, korek plastikowy. Szkło Simax lub równoważne | 2 | szt
167 | Cylinder miarowy szklany, szkło Duran lub równoważne klasy A z certyfikatem serii 100ml | 1 | szt
168 | Cylinder miarowy szklany, szkło Duran lub równoważne klasy A z certyfikatem serii 250ml | 1 | szt
169 | Cylinder miarowy szklany, szkło Duran lub równoważne klasy A z certyfikatem serii 25ml | 2 | szt
170 | Cylinder miarowy szklany, szkło Duran lub równoważne z korkiem klasy A z certyfikatem serii 25ml | 1 | szt
171 | Cylinder miarowy z PMP 100ml, z wytłoczoną podziałką, na szcześciokątnej podstawie, podziałka co 10ml, tolerancja dokładności podziałki +/- 1ml | 1 | szt
172 | Cylinder miarowy z PMP 10ml, z wytłoczoną podziałką, na sześciokątnej podstawie, podziałka co 2ml, tolerancja dokładności podziałki +/- 0,2ml | 1 | szt
173 | Cylinder miarowy z PMP 2000ml wytłoczona podziałką, na sześciokątnej podstawie, podziałka co 200ml, tolerancja dokładności podziałki 20ml | 1 | szt
174 | Cylinder miarowy z PMP 25ml, z wytłoczoną podziałką, na sześciokątnej podstawie, podziałka co 5ml, tolerancja dokładności podziałki+/- 0,5ml | 4 | szt
175 | Cylinder miarowy z PMP 50ml, z wytłoczoną podziałką, na szcześciokątnej podstawie, podziałka co 10ml, tolerancja dokładności podziałki +/- 1ml | 4 | szt
176 | Czujnik konduktometryczny szklany, platynowy z wtyczką BNC, zanurzeniowy, przeznaczony do pomiarów przewodności elektrycznej właściwej (konduktywności) roztworów wodnych (elektrolitów), w warunkach laboratoryjnych. Zakres pomiarowy: 0,01 mS/m…20 mS/m (0,1 μS/cm...200 μS/cm); Zakres stałej K: 10 ± 2 m-1,(0,1 ± 0,02 cm-1) | 1 | szt
177 | Czujnik konduktometryczny z wtyczką BNC-50, umożliwiający pomiar przewodności lub zasolenia ścieków, wód naturalnych i wodociągowych. Czujniki nadający się także do pomiarów w farbach wodnych. Zakres pomiarowy: 0 ÷ 500 mS/cm; Zakres stałej K: 0,45 cm–1 ± 0,05 | 1 | szt
178 | Czujnik tlenowy galwaniczny z wtyczką BNC-50 przeznaczony do pomiarów stężenia tlenu zawartego w wodach naturalnych, ściekach lub wodach zasolonych a także w powietrzu. Zakres pomiarowy w wodzie w %: 0-600%; Zakres pomiarowy w wodzie w mg/l: 0 - 60 mg/l; Zakres pomiarowy w powietrzu: 0-100%; Dokładność czujnika: ±1 % w temperaturze kalibracji | 1 | szt
179 | Deflegmator typu Vigreux 600mm z 1 szlifem męskim 29/32 i 1 żeńskim 29/32, z wypustkami wystającymi ze scian kolumny i skierowanymi do środka kolumny | 3 | szt
180 | Dozownik butelkowy 1-5 ml Skok 0,1ml Dokładność dozowania nie gorszy niż 0,6 % Współczynnik powtarzalności 0,2 % Obudowa dozownika wyposażona powinna być w dwa przeźroczyste, szklane wzierniki, pozwalające na bezpośrednie wykrywanie obecności pęcherzyków powietrza. Demontaż i powtórny montaż tłoka i zaworu zwrotnego bez pomocy żadnych narzędzi. Możliwość sterylizacji wszystkich części dozownika łącznie z wylewem w temperaturze 121C i ciśnieniu 2bar. Dozowniki wyposażone winny być w samoblokujący mechanizm nastawiania objętości dozowania. Tłok wykonany z tlenku glinu (99.7% czystego Al2O3). Cylinder wykonany ze szkła borokrzemowego z tolerancją tysięcznych części milimetra. Szczelność układu i dokładność dozowania w całym przewidzianym zakresie pracy od 4 do 50C. Obudowa dozownika wykonana winna być z ECTFE, rurka ssąca z PTFE, wylewka dozująca z FEP. Możliwość zastosowania dozowników do odmierzania silnych kwasów i substancji żrących. Indywidualnie świadectwo kontroli dokładności dozowania dołączane jest do każdego dozownika. Możliwość niezależnego położenia (obrotu) głowicy dozującej względem butli. Dodatkowe, pokrętło w głowicy dozującej ułatwiające odpowietrzenie dozownika.. Gwint mocowania głowicy - A45. Dostarczane winny być wraz z trzema adapterami na butle o gwintach A32, S40, A38mm dozownik butelkowy 1,0 - 5,0 ml CERAMUS-CLASSIC lub Dozownik butelkowy, zakres dozowania 10 - 60 ml, skok 1 ml, dokładność dozowania - 0,6%, (obudowa dozownika wyposażona jest w dwa przeźroczyste, szklane wzierniki, pozwalające na bezpośrednie wykrywanie obecności pęcherzyków powietrza, w samoblokujący mechanizm nastawiania objętości dozowania, tłok wykonany ze związków ceramicznych tlenku glinu (99.7% czystego Al2O3). Dopasowany do cylindra wykonanego ze szkła borokrzemowego, obudowa dozownika powinna zostać wykonana z ECTFE, rurka ssąca z PTFE, wylewka dozująca z FEP, gwint mocowania głowicy - A32). W komplecie trzy adaptery na butle o gwintach A28, S40, A45[mm] | 2 | szt
181 | Dozownik butelkowy 2-10ml Skok 0,25ml Dokładność dozowania nie gorszy niż 0,6 % Współczynnik powtarzalności 0,2 % | 1 | szt
182 | Dozownik wykonany z przeźroczystego szkła przeznaczony do lepkich cieczy z aluminiową rączką. śr. dolna 65mm +/- 0,5mm, wys. 140mm. | 1 | szt
183 | Dyspenser ręczny, Urządzenie dozujące, współpracujące ze specjalnymi strzykawkami. Urzadzenie powinno umożliwiać odmierzanie do 48 jednakowych dawek przy dozowaniu seryjnym z jednej strzykawki. Położenie pokrętła ustawiania pojemności oraz tabela wyboru dozowanej dawki powinna być umiejscowiona na obudowie, 29 dostępnych objętości od 1 do 5000µl. Waga (do 100G), Ergonomiczna rękojeść z łatwo dostępnym przyciskiem dozowania i lekko działający suwak. Urządzenie nie powinno wymagać konserwacji, powinno być wyposażone w dźwignię służącą do mocowania strzykawek. W wyposażeniu powinien być adapter umożliwiający mocowanie strzykawek o pojemności 25 i 50ml. | 1 | szt
184 | Eksykator 150mm materiał: polipropylen/poliwęglan, wyposażony w uszczelkę neoprenową typu "O" - ring, wytrzymujący próżnię 740mm Hg ze stratą nie większą niż 20mm Hg w czasie 24h. Pojemność 2,15 l | 1 | szt
185 | Eksykator 200mm materiał: polipropylen/poliwęglan, wyposażony w uszczelkę neoprenową typu "O" - ring, wytrzymujący próżnię 740mm Hg ze stratą nie większą niż 20mm Hg w czasie 24h. Pojemność 4,35 l | 3 | szt
186 | Eksykator 250 mm materiał: polipropylen/poliwęglan, wyposażony w uszczelkę neoprenową typu "O" - ring, wytrzymujący próżnię 740 mm Hg ze stratą nie większą niż 20 mm Hg w czasie 24h. Pojemność 9,20 l | 1 | szt
187 | Eksykator szklany szkło Simax lub równoważne z gniazdem plastikowym, z wkładem porcelanowym śr. 100 | 1 | szt
188 | Eksykator szklany szkło Simax lub równoważne z gniazdem plastikowym, z wkładem porcelanowym śr. 150 | 1 | szt
189 | Eksykator szklany szkło Simax lub równoważne z gniazdem plastikowym, z wkładem porcelanowym śr. 200 | 1 | szt
190 | Eksykator szklany szkło Simax lub równoważne z gniazdem plastikowym, z wkładem porcelanowym śr. 250 | 1 | szt
191 | Eksykator szklany szkło Simax lub równoważne z gniazdem plastikowym, z wkładem porcelanowym śr. 300 | 1 | szt
192 | Eksykator szklany szkło Simax lub równoważne z gniazdem plastikowym, z zaworem odcinającym, z wkładem porcelanowym śr. 100 | 1 | szt
193 | Eksykator szklany szkło Simax lub równoważne z gniazdem plastikowym, z zaworem odcinającym, z wkładem porcelanowym śr. 150 | 1 | szt
194 | Eksykator szklany szkło Simax lub równoważne z gniazdem plastikowym, z zaworem odcinającym, z wkładem porcelanowym śr. 200 | 1 | szt
195 | Eksykator szklany szkło Simax lub równoważne z gniazdem plastikowym, z zaworem odcinającym, z wkładem porcelanowym śr. 300 | 1 | szt
196 | Eksykator szklany szkło Simax lub równoważne z zaworem odcinającym na szlif, z wkładem porcelanowym śr. 200 | 1 | szt
197 | Elastyczny gumowy przewód gazowy 10/14mm (1mb) | 2 | mb
198 | Elektroda do pomiaru potencjału redox, platynowa szklana, służąca głównie do pomiarów w terenie ale można ją stosować również w laboratorium. Zakres pomiarowy: ± 2000 mV; Zakres temperatury: 0-80st.C; Półogniwo odniesienia (chlorosrebrowe): Ag/AgCl; Roztwór odniesienia (SE02): 3,5 M KCl + AgCl. Kompatybilna z pehametrami serii 105 | 1 | szt
199 | Elektroda kombinowana platynowa ze złączem BNC-50 ,szklana, redox, składająca się z półogniwa wskaźnikowego w postaci spiralnego platynowego drutu owiniętego na końcu elektrody oraz z chlorosrebrowego półogniwa odniesienia o potencjale stałym, posiadająca ceramiczny łącznik elektrolityczny, osadzony w ściance szklanego korpusu. Konstrukcja elektrody umożliwiająca łatwe czyszczenie półogniwa platynowego. Zakres pomiarowy: ±2000 mV; Zakres temperatury: 5 ÷ 80 °C; Roztwór odniesienia: 3,5 M KCl + AgCl | 1 | szt
200 | Elektroda pH-metryczna - głowica pH do ścieków, półpłynnych mas. Zakres pH: 0 ÷ 14 pH; Punkt zerowy elektrody: 7,0 ±0,4 pH; Typ elektrody: Podwójny łącznik Ag/AgCl,KCl nasycony; Elektrolit: 3 molowy zagęszczony KCl; Zakres temperatury: 0 ÷ 60 °C. Kompatybilna z pehametrami serii 100 | 1 | szt
201 | Elektroda pH-metryczna - głowica pH szklana z elektrodami do wód czystych, wód rzecznych, wód w rowach melioracyjnych, wody w basenach, wody deszczowej. Zakres pomiaru pH: 0 ÷ 14 pH; Zakres pomiaru temperatury: -5 ÷ 60 °C; Zakres temperatury pracy: -5 ÷ 60 °C. Kompatybilna z pehametrami serii 100 | 1 | szt
202 | Elektroda pH-metryczna szklana z nasadką ochronną, posiadająca kulistą membranę o stosunkowo niskiej rezystancji, co sprzyja szybkiemu uzyskiwaniu stabilnych wskazań, zwłaszcza w niskich temperaturach. Zakres pomiarowy: 0-14pH; Zakres temperatury: 0-100st.C.; Punkt zerowy: 7,0 ± 0,5 pH (0 ± 30 mV); Półogniwo odniesienia (chlorosrebrowe): Ag/AgCl; Roztwór odniesienia: 3,0 M KCl + AgCl | 4 | szt
203 | Elektroda pH-metryczna z wtyczką BNC, przeznaczona do ścieków. Zakres pomiarowy: 0-14pH; Zakres temperatury (dla stosowania okresowego): 0-100 st.C; Punkt zerowy: 7,0 ± 0,5 pH (0 ± 30 mV); Półogniwo odniesienia (chlorosrebrowe): Ag/AgCl; Roztwór odniesienia: 3,0 M KCl + AgCl | 2 | szt
204 | Elektroda pH-metryczna z wtyczką BNC, przeznaczona jest do pomiarów pH w roztworach wodnych, w substancjach półstałych, takich jak przetwory mięsne, miękkie lub kremowe sery oraz w substan­cjach stałych zawierających wodę, takich jak świeże mięso, owoce i wędliny. Zakres pomiarowy: 0-14 pH; Zakres temperatury (dla stosowania okresowego): 0-80 st.C.; Punkt zerowy: 7,0 ± 0,5 pH (0 ± 30 mV); Półogniwo odniesienia (chlorosrebrowe): Ag/AgCl; Roztwór odniesienia: 3,0 M KCl + AgCl | 1 | szt
205 | Elektroda pH-metryczna ze złączem BNC do pomiaru w skali półmikro. Zwężona średnica korpusu i cylindryczny kształt membrany, umożliwiająca pomiary w naczyniach z wąskimi otworami, takimi jak butelki, probówki, kolby miarowe itp. Zakres pomiarowy: 0-14 pH; Zakres temperatury (dla stosowania okresowego): 0-80 st.C.; Punkt zerowy: 7,0 ± 0,5 pH (0 ± 30 mV); Półogniwo odniesienia (chlorosrebrowe): Ag/AgCl; Roztwór odniesienia: 3,0 M KCl + AgCl | 2 | szt
206 | Elektroda pH-metryczna ze złączem BNC-50, szklana ze szlifem szklanym do mleka, farb, past, serków, wód destylowanych. Zakres pomiarowy: 0 ÷ 14 pH; Zakres temperatury: 0 ÷ 60 °C (80 °C dla krótkotrwałych pomiarów); Oporność membrany: 100 ÷ 200 MΩ w 20 °C; Roztwór odniesienia: 3,0 M KCl +AgCl | 1 | szt
207 | Elektroda pH-metryczna, plastikowa, możliwość wykorzystywania w warunkach laboratoryjnych, terenowych lub przemysłowych. Zakres pomiarowy: 0-14pH; Zakres temperatury: 0-80st.C; Punkt zerowy: 7,0 ± 0,5 pH (0 ± 30 mV); Półogniwo odniesienia (chlorosrebrowe): Ag/AgCl; Roztwór odniesienia (niewymienny): nasycony KCl + AgCl | 2 | szt
208 | Elektroda pH-metryczna, zespolona, szklana do wód czystych. Zakres pomiarowy: 0 ÷ 14 pH; Zakres temperatury: 0 ÷ 70 °C; Punkt zerowy: 7 ±0,3 pH; Elektrolit: nasycony KCl | 1 | szt
209 | Elektroda uniwersalna typu IJ-44C Ioncode w obudowie plastikowej do ścieków, mleka, past, farb, serów | 1 | szt
210 | Elektroda uniwersalna typu IJ-44t Ioncode z zabudowanym czujnikiem temperatury do ścieków, mleka, past, farb, serów | 2 | szt.
211 | Element mieszający w polewie polietylenowej 5x10mm -10szt. | 1 | opk
212 | Element mieszający w polewie teflonowej 3x12 -1szt | 12 | szt
213 | Element mieszający w polewie teflonowej 3x6 - 1szt | 4 | szt
214 | Element mieszający do mieszadeł mechanicznych, typ A powlekany tworzywem, pręt: Ø 8mm, dł. pręta: 350mm, łopatka: 65x78mm | 1 | szt
215 | Element mieszający do mieszadeł mechanicznych, typ B powlekany tworzywem, pręt: Ø 8mm, dł. pręta: 350mm, szer. łopatki: 57mm | 5 | szt
216 | Element mieszający do mieszadeł mechanicznych, typ C powlekany tworzywem, pręt: Ø8mm, dł. pręta: 350mm, szer. łopatki: 98,5mm | 1 | szt
217 | Element mieszający do mieszadeł mechanicznych, typ D powlekany tworzywem, pręt: Ø 8mm, dł. pręta: 350mm, łopatka: 39x15mm | 1 | szt
218 | Element mieszający w polewie polietylenowej 5x20mm -10szt | 1 | opk
219 | Element mieszający w polewie polietylenowej 5x30mm- 10szt | 2 | opk
220 | Element mieszający w polewie polietylenowej 7x25mm -10szt | 1 | opk
221 | Element mieszający w polewie polietylenowej 8x25mm -1szt | 1 | szt
222 | Element mieszający w polewie polietylenowej 8x50mm -1szt | 1 | szt
223 | Element mieszający w polewie teflonowej 3,14x8 - 1szt | 5 | szt
224 | Element mieszający w polewie teflonowej 3x6 - 1szt | 25 | szt
225 | Element mieszający w polewie teflonowej 4,57x14,80 - 1szt | 1 | szt
226 | Element mieszający w polewie teflonowej 4,66x11,68 -1szt | 2 | szt
227 | Element mieszający w polewie teflonowej 6,16x29,88 - 1szt | 5 | szt
228 | Element mieszający w polewie teflonowej 6,17x34,42 - 1szt | 5 | szt
229 | Element mieszający w polewie teflonowej 6x19,60 - 1szt | 10 | szt
230 | Element mieszający w polewie teflonowej 6x24,61 - 1szt | 4 | szt
231 | Element mieszający w polewie teflonowej 7,87x49,90- 1szt | 5 | szt
232 | Element mieszający w polewie teflonowej 8x40 - 1szt | 13 | szt
233 | Element mieszający w polewie teflonowej 8x40mm -1szt | 1 | szt
234 | Element mieszający w polewie teflonowej 8x44,42 - 1szt | 1 | szt
235 | Element mieszający w polewie teflonowej 9,75x69,65 -1szt | 1 | szt
236 | Element mieszający w polewie teflonowej cylindryczny 8 x 18 x 32mm,Circulus, czerwone - 1szt | 1 | szt
237 | Element mieszający w polewie teflonowej cylindryczny 9 x 64mm -1szt | 3 | szt
238 | Element mieszający w polewie teflonowej cylindryczny Circulus 8x18x32mm biały -1szt | 1 | szt
239 | Element mieszający w polewie teflonowej cylindryczny oktagonalny 13 x 77mm -1szt | 5 | szt
240 | Etui kartonowe na 2szt szkiełek mikroskopowych | 20 | szt
241 | Etui na 20szt szkiełek mikroskopowych kartonowe | 80 | szt
242 | Etykieta laboratoryjna bez nadruku 38 x 25mm - 1000szt | 12 | opk
243 | Etykieta laboratoryjna z nadrukiem 38 x 25mm - 1000szt | 9 | opk
244 | Etykieta laboratoryjna z nadrukiem 60 x 40mm - 1000szt | 6 | opk
245 | Eza platynowa o średnicy oczka 5mm - 10μl | 10 | szt
246 | Eza polistyrenowa L kształtna biała pakowana indywidualnie jałowa | 1 | szt
247 | Eza polistyrenowa 1µl twarda ciemnozielona torebki po 20szt jałowa - 1000szt | 1 | opk
248 | Eza polistyrenowa 10µl twarda ciemnoniebieska torebki po 20szt, jałowa -1000szt | 1 | opk
249 | Fartuch laboratoryjny, męski. Dwustronny kołnierz, ukryte guziki, 1 zewnętrzna kieszeń na lewej piersi, 1 wewnętrzna kieszeń na prawej piersi, 2 kieszenie boczne z dostępem przekątnym, 2 rozcięcia boczne, proste szwy na rękawach, Roz.:44/46 | 1 | szt
250 | Fartuchy laboratoryjne, damskie i męskie, składany kołnierz, z zatrzaskami, długie rękawy, kieszenie po obu stronach, jedna zewnętrzna kieszeń na piersi, bez paska z tyłu, rozmiar XL | 1 | szt
251 | Fartuchy laboratoryjne, damskie i męskie, sztywny kołnierzyk, z zatrzaskami, długie rękawy, kieszenie po obu stronach, jedna zewnętrzna kieszeń na piersi, bez paska z tyłu rozmiar XL | 1 | szt
252 | Filtr do półmasek Polimask 230, zapewniający ochronę przed szkodliwymi cząsteczkami ciał stałych i cieczy, substancjami bardzo toksycznymi, z innowacyjnym systemem np. Biostop lub równoważnym, pakowane po 2 sztuki | 1 | szt
253 | Filtr na butle Filtropur BT 25 (0,45um/60mm) objętość filtrowania 250ml jałowy indywidualnie pakowany | 4 | szt
254 | Filtr na butle Filtropur BT 50 (0,20um/90mm) objętość filtrowania 500ml jałowy indywidualnie pakowany | 1 | szt
255 | Filtr na butle Filtropur BT 50 (0,45um/90mm) objętość filtrowania 500ml jałowy indywidualnie pakowany | 2 | szt
256 | Filtropur S 0,20um bez filtra wstępnego jałowy indywidualnie pakowany | 100 | szt
257 | Filtropur S 0,45um bez filtra wstępnego jałowy indywidualnie pakowany | 150 | szt
258 | Filtry membranowe niesterylne 0,2µm białe azotan celulozy - 100szt | 2 | opk
259 | Filtry membranowe sterylne 0,45µm białe z czarną kratką - 100szt | 1 | opk
260 | Filtry membranowe sterylne 0,45µm białe z zieloną kratką - 100szt | 1 | opk
261 | Filtry strzykawkowe np. Profill 0,2um z membraną z PTFE zielone -100szt | 3 | opk
262 | Filtry strzykawkowe np. Profill 0,2um z membraną z NYLONU błękitne - 100szt | 2 | opk
263 | Filtry strzykawkowe np. Profill 0,45um z membraną z PTFE białe - 100szt | 7 | opk
264 | Filtry strzykawkowe np. Profill 0,2um z membraną z RC niebieskie - 100szt | 2 | opk
265 | Filtry strzykawkowe np. Profill 0,45um z membraną z NYLONU seledynowe - 100szt | 1 | opk
266 | Filtry strzykawkowe np. Profill 0,45um z membraną z RC żółte - 100szt | 3 | opk
267 | Filtry strzykawkowe 30mm z membraną z PTFE 0,22um neutralne, indywidualnie pakowane, jałowe - 50szt | 2 | opk
268 | Filtry strzykawkowe 30mm z membraną z PTFE 0,45um neutralne, indywidualnie pakowane, jałowe - 50szt | 2 | opk
269 | Folia aluminiowa 20µm o szerokości 450mm - rolka 150mb | 1 | szt
270 | Głowica do płytki titracyjnej lub probówek 64x0,2ml SO200-22 | 1 | szt
271 | Głowica do probówek 24x1,5/2,0ml, 24x0,5ml i 32x0,2ml SO200-21 | 1 | szt
272 | Głowica do probówek 6x50ml SO200-24 | 1 | szt
273 | Głowica do probówek 8x15ml i 8x12/13mm średnicy SO200-23 | 1 | szt
274 | Głowica filtracyjna z odejściem bocznym do zestawu filtrującego | 1 | szt
275 | Głowica konduktometryczna do GC-105 | 1 | szt
276 | Gruszka do pipet czerwona wykonana z gumy i sylikonu przeznaczona do pipet do 25ml | 1 | szt
277 | Gruszka trójdrożna do pipet szklanych o poj. 50ml | 15 | szt
278 | Gruszka z miękką końcówką nr 2 | 5 | szt
279 | Gruszka z miękkim końcem nr 7 | 6 | szt
280 | Gruszki do pipet, gumowe, kolor niebieski, pojemność 10 ml | 2 | szt
281 | Hot-łapka - Uchwyt do pojemników o temperaturze -57 do +260C | 2 | szt
282 | Igła preparacyjna ze stali chirurgicznej prosta, końcówka 0,75 mm | 10 | szt
283 | Igła preparacyjna ze stalową rączką, końcówka 0,75 mm, zagięta pod kątem 45° | 1 | szt
284 | Igły iniekcyjne 0,45x12mm - 100szt | 15 | opk
285 | Igły iniekcyjne 0,50x25mm - 100szt | 12 | opk
286 | Igły iniekcyjne 0,60x30mm - 100szt | 20 | opk
287 | Igły iniekcyjne 0,70x30mm -100szt | 2 | opk
288 | Igły iniekcyjne 0,70x40mm - 100szt | 1 | opk
289 | Igły iniekcyjne 0,80x40mm - 100szt | 2 | opk
290 | Igły iniekcyjne 0,90x40mm - 100szt | 20 | opk
291 | Igły iniekcyjne 1,10x40mm - 100szt | 2 | opk
292 | Igły iniekcyjne 1,20x40mm - 100szt | 4 | opk
293 | Kanister na materiały niebezpieczne 20 l | 1 | szt
294 | Kanister na materiały niebezpieczne 5 l | 20 | szt
295 | Kanister PP na materiały niebezpieczne 190x229x285 mm 10 l | 300 | szt
296 | Kapilara 50x1,3mm (19ul) bez heparyny - 1000szt | 12 | opk
297 | Kapilara 75x1,4mm (37ul) bez heparyny- 1000szt | 3 | opk
298 | Knot do lampki spirytusowej | 4 | szt
299 | Kolba filtracyjna cylindryczno-stożkowa z plastikowym tubusem 3000ml szklana. Szkło Simax lub równoważne | 2 | szt
300 | Kolba filtracyjna stożkowa z plastikowym tubusem 2000ml, szklana. Szkło Simax lub równoważne | 2 | szt
301 | Kolba filtracyjna stożkowa z plastikowym tubusem 250ml, szklana. Szkło Simax lub równoważne | 1 | szt
302 | Kolba filtracyjna stożkowa z plastikowym tubusem 500ml, szklana. Szkło Simax lub równoważne | 4 | szt
303 | Kolba filtracyjna stożkowa ze szklanym tubusem 1000ml, szklana. Szkło Simax lub równoważne | 7 | szt
304 | Kolba filtracyjna stożkowa ze szklanym tubusem 100ml, szklana. Szkło Simax lub równoważne | 6 | szt
305 | Kolba filtracyjna stożkowa ze szklanym tubusem 2000ml, szklana. Szkło Simax lub równoważne | 5 | szt
306 | Kolba filtracyjna stożkowa ze szklanym tubusem 250ml, szklana. Szkło Simax lub równoważne | 2 | szt
307 | Kolba filtracyjna stożkowa ze szklanym tubusem 500ml, szklana. Szkło Simax lub równoważne | 3 | szt
308 | Kolba kulista dwuszyjna ze szlifami 29/32 szyja boczna 14/23 500ml. Szkło Simax lub równoważne | 1 | szt
309 | Kolba kulista dwuszyjna ze szlifami 29/32,14/23, 250ml, szyja boczna nachylona pod kątem 20. Szkło Simax lub równoważne | 1 | szt
310 | Kolba kulista szklana z szeroką szyją, ze szlifem 29/32, 100ml | 1 | szt
311 | Kolba kulista szklana z szeroką szyją, ze szlifem 29/32, 50ml | 2 | szt
312 | Kolba kulista szklana z szeroką szyją, ze szlifem 34/35, 250ml | 1 | szt
313 | Kolba kulista szklana z wąską szyją, ze szlifem 19/26, 100ml | 4 | szt
314 | Kolba kulista szklana z wąską szyją, ze szlifem 19/26, 50ml | 5 | szt
315 | Kolba kulista szklana z wąską szyją, ze szlifem 2000ml. Szkło Simax lub równoważne | 2 | szt
316 | Kolba kulista szklana z wąską szyją, ze szlifem 29/32, 1000ml | 2 | szt
317 | Kolba kulista szklana z wąską szyją, ze szlifem 29/32, 250ml | 4 | szt
318 | Kolba kulista szklana z wąską szyją, ze szlifem 29/32, 500ml | 5 | szt
319 | Kolba miarowa polipropylenowa 1000ml +/- 10 ml z korkiem NS 19/26, wys. kolby 325mm | 2 | szt
320 | Kolba miarowa polipropylenowa 100ml +/- 1ml z korkiem NS14/23, wys. kolby 174mm | 2 | szt
321 | Kolba miarowa polipropylenowa 250ml +/- 2ml z korkiem NS 19/26, wys. kolby 225mm | 8 | szt
322 | Kolba miarowa polipropylenowa 25ml +/- 0,5ml z korkiem NS 12/21, wys. kolby 121mm | 6 | szt
323 | Kolba miarowa polipropylenowa 500ml +/- 5ml z korkiem NS19/26, wys. kolby 265mm | 1 | szt
324 | Kolba miarowa polipropylenowa 50ml +/- 1ml z korkiem NS 14/23, wys. kolby 143mm | 1 | szt
325 | Kolba miarowa szklana klasy A 1000ml, szlif 24/29, korek plastikowy | 3 | szt
326 | Kolba miarowa szklana klasy A 2000ml, szlif 29/32, korek plastikowy | 2 | szt
327 | Kolba miarowa szklana klasy A z certyfikatem serii 1000ml, korek plastikowy, szkło Duran lub równoważne | 3 | szt
328 | Kolba miarowa szklana klasy A z certyfikatem serii 100ml, korek plastikowy,szkło Duran lub równoważne | 5 | szt
329 | Kolba miarowa szklana klasy A z certyfikatem serii 10ml z korkiem plastikowym na szlif 10/19 | 5 | szt
330 | Kolba miarowa szklana klasy A z certyfikatem serii 10ml, korek plastikowy, szkło Duran lub równoważne | 5 | szt
331 | Kolba miarowa szklana klasy A z certyfikatem serii 2000ml, korek plastikowy, szkło Duran lub równoważne | 3 | szt
332 | Kolba miarowa szklana klasy A z certyfikatem serii 200ml, korek plastikowy na szlif 14/23 | 10 | szt
333 | Kolba miarowa szklana klasy A z certyfikatem serii 250ml, korek plastikowy, szkło Duran lub równoważne | 10 | szt
334 | Kolba miarowa szklana klasy A z certyfikatem serii 25ml,korek plastikowy, szkło Duran lub równoważne | 10 | szt
335 | Kolba miarowa szklana klasy A z certyfikatem serii 500ml, korek plastikowy na szlif 19/26 | 6 | szt
336 | Kolba miarowa szklana klasy A z certyfikatem serii 50ml, korek plastikowy, szkło Duran lub równoważne | 9 | szt
337 | Kolba miarowa szklana klasy A z certyfikatem serii 5ml, korek plastikowy na szlif 10/19 | 7 | szt
338 | Kolba miarowa szklana klasy A ze szkła oranżowego 200ml, korek plastikowy na szlif 14/23 | 9 | szt
339 | Kolba miarowa szklana klasy B 1000ml, korek plastikowy | 8 | szt
340 | Kolba miarowa szklana klasy B 100ml, korek plastikowy | 4 | szt
341 | Kolba miarowa szklana klasy B 10ml, korek plastikowy | 6 | szt
342 | Kolba miarowa szklana klasy B 2000ml, korek plastikowy | 6 | szt
343 | Kolba miarowa szklana klasy B 200ml, korek plastikowy | 2 | szt
344 | Kolba miarowa szklana klasy B 250ml, korek plastikowy | 9 | szt
345 | Kolba miarowa szklana klasy B 500ml, korek plastikowy | 5 | szt
346 | Kolba miarowa szklana klasy B 50ml, korek plastikowy | 10 | szt
347 | Kolba miarowa szklana klasy B 5ml, korek plastikowy | 12 | szt
348 | Kolba miarowa z PMP (TPX) z korkiem 19/26 500ml +/- 5ml | 2 | szt
349 | Kolba miarowa z PMP (TPX) z korkiem szlif 19/26 250ml +/- 2ml | 4 | szt
350 | Kolba miarowa z PMP (TPX) z korkiem, szlif 14/23 100ml +/- 1ml | 5 | szt
351 | Kolba płaskodenna z szeroką szyją 100ml, ze szlifem 29/32 | 2 | szt
352 | Kolba płaskodenna z szeroką szyją 500ml, ze szlifem 34/35 | 3 | szt
353 | Kolba stożkowa 1000ml ze szlifem do zestawu filtrującego pasujący do nasadki o średnicy 47mm | 1 | szt
354 | Kolba stożkowa polipropylenowa typu Erlenmeyer’a 250ml z podziałką co 25ml NS 19/26 | 5 | szt
355 | Kolba stożkowa typu Erlenmeyer'a z szeroką szyją 250ml, ze szlifem NS 34/35. Szkło Simax lub równoważne | 5 | szt
356 | Kolba stożkowa typu Erlenmeyer'a z szeroką szyją 100ml, ze szlifem NS 29/32 | 5 | szt
357 | Kolba stożkowa typu Erlenmeyer'a z szeroką szyją 250ml, ze szlifem 34/35. Szkło Simax lub równoważne | 1 | szt
358 | Kolba stożkowa typu Erlenmeyer'a z szeroką szyją 25ml, ze szlifem NS 19/26 | 10 | szt
359 | Kolba stożkowa typu Erlenmeyer'a z szeroką szyją 50ml, ze szlifem NS 29/32 | 3 | szt
360 | Kolba stożkowa typu Erlenmeyer'a z wąską szyją 100ml, ze szlifem NS 19/26 | 5 | szt
361 | Kolba stożkowa typu Erlenmeyer'a z wąską szyją 200ml, ze szlifem NS 29/32 | 10 | szt
362 | Kolba stożkowa typu Erlenmeyer'a z wąską szyją 250ml, ze szlifem NS 29/32 | 12 | szt
363 | Kolba stożkowa typu Erlenmeyer'a z wąską szyją 25ml, ze szlifem NS 19/26 | 10 | szt
364 | Kolba stożkowa typu Erlenmeyer'a z wąską szyją 300ml, ze szlifem NS 29/32 | 6 | szt
365 | Kolba stożkowa typu Erlenmeyer'a z wąską szyją 500ml, ze szlifem NS 29/32 | 9 | szt
366 | Kolba stożkowa typu Erlenmeyer'a z wąską szyją 50ml, ze szlifem NS 19/26 | 8 | szt
367 | Kolba szklana typu Kjeldahla 1000ml. Szkło Simax lub równoważne | 1 | szt
368 | Kolba szklana kulista z wąską szyją 100ml, śr. szyjki 34mm, wys. kolby 110mm | 1 | szt
369 | Kolba szklana kulista z wąską szyją 250ml, śr. szyjki 50mm, wys. kolby 140mm | 10 | szt
370 | Kolba szklana kulista z wąską szyją 50ml, śr. szyjki 34mm, wys. kolby 100mm | 1 | szt
371 | Kolba szklana płaskodenna z szeroką szyją 1000ml | 2 | szt
372 | Kolba szklana płaskodenna z szeroką szyją 2000ml | 3 | szt
373 | Kolba szklana płaskodenna z szeroką szyją 250ml | 5 | szt
374 | Kolba szklana płaskodenna z szeroką szyją 500ml | 8 | szt
375 | Kolba szklana płaskodenna z szeroką szyją 50ml | 12 | szt
376 | Kolba szklana płaskodenna z wąską szyją 1000ml. Szkło Simax lub równoważne | 2 | szt
377 | Kolba szklana płaskodenna z wąską szyją 100ml. Szkło Simax lub równoważne | 1 | szt
378 | Kolba szklana płaskodenna z wąską szyją 500ml. Szkło Simax lub równoważne | 6 | szt
379 | Kolba szklana stożkowa do liczby jodowej ze szlifem i szklanym korkiem 100ml. Szkło Simax lub równoważne | 5 | szt
380 | Kolba szklana stożkowa do liczby jodowej ze szlifem i szklanym korkiem 250ml. Szkło Simax lub równoważne | 5 | szt
381 | Kolba szklana stożkowa z gwintem GL25 i nakrętką polipropylenową 100ml. Możliwość autoklawowalnia do 121C | 10 | szt
382 | Kolba szklana stożkowa z gwintem GL32 i nakrętką polipropylenową 250ml. Możliwość autoklawowania do 121C | 9 | szt
383 | Kolba szklana stożkowa z gwintem Gl32 i nakrętką polipropylenową 500ml. Możliwość autoklawowania do 121C | 6 | szt
384 | Kolba szklana stożkowa szkło Simax lub równoważne z szeroką szyją 1000ml | 8 | szt
385 | Kolba szklana stożkowa szkło Simax lub równoważne z szeroką szyją 100ml | 7 | szt
386 | Kolba szklana stożkowa szkło Simax lub równoważne z szeroką szyją 2000ml | 1 | szt
387 | Kolba szklana stożkowa szkło Simax lub równoważne z szeroką szyją 200ml | 5 | szt
388 | Kolba szklana stożkowa szkło Simax lub równoważne z szeroką szyją 250ml | 15 | szt
389 | Kolba szklana stożkowa szkło Simax lub równoważne z szeroką szyją 25ml | 4 | szt
390 | Kolba szklana stożkowa szkło Simax lub równoważne z szeroką szyją 300ml | 15 | szt
391 | Kolba szklana stożkowa szkło Simax lub równoważne z szeroką szyją 500ml | 10 | szt
392 | Kolba szklana stożkowa szkło Simax lub równoważne z szeroką szyją 50ml | 10 | szt
393 | Kolba szklana stożkowa z wąską szyją 1000ml szkło Simax lub równoważna | 2 | szt
394 | Kolba szklana stożkowa szkło Simax lub równoważna z wąską szyją 100ml | 1 | szt
395 | Kolba szklana stożkowa szkło Simax lub równoważna z wąską szyją 200ml | 1 | szt
396 | Kolba szklana stożkowa szkło Simax lub równoważna z wąską szyją 250ml | 10 | szt
397 | Kolba szklana stożkowa szkło Simax lub równoważna z wąską szyją 25m | 4 | szt
398 | Kolba szklana stożkowa szkło Simax lub równoważna z wąską szyją 300ml | 2 | szt
399 | Kolba szklana stożkowa z wąską szyją 5000ml | 1 | szt
400 | Kolba szklana stożkowa z wąską szyją 500ml | 4 | szt
401 | Kolba szklana stożkowa szkło Simax lub równoważna z wąską szyją 50ml | 5 | szt
402 | Kolby pomiarowe, PMP, klasa A, z korkiem z PP, pojemność 25 ml, tolerancja +/- 0,04 ml, wysokość 115 mm, szlif 10/19, przeźroczyste, z naniesionym numerem serii, możliwość sterylizacji w autoklawie | 2 | szt
403 | Kolumny chromatograficzne ze spiekiem, długość 600 mm, średnica wewnętrzna 30 mm, pojemność 430, zawór PTFE, szlif NS 29/32, szkło Duran lub równoważne | 2 | szt
404 | Kolumny Hempla, ze szlifem, szlif NS 29/32, szlif stożkowy 29/32, wys. napełn. 300mm, szkło Duran lub równoważne | 1 | szt
405 | Komora hematologiczna typu Bürker'a | 5 | szt
406 | Końcówka do pipet automatycznych 5000ul bezbarwna bez znacznika niesterylna w worku - 250szt | 1 | opk
407 | Końcówka do pipet automatycznych 10µl bezbarwna bez znacznika niesterylna w worku - 1000szt | 6 | opk
408 | Końcówka do pipet automatycznych 10000ul bezbarwna bez znacznika niesterylna w worku - 100szt | 28 | opk
409 | Końcówka do pipet automatycznych 1000ul bezbarwna bez znacznika niesterylna w statywie - 5x96szt | 10 | opk
410 | Końcówka do pipet automatycznych 1000ul bezbarwna bez znacznika niesterylna w worku - 250szt | 12 | opk
411 | Końcówka do pipet automatycznych 1000ul bezbarwna bez znacznika sterylna w statywie - 5x96szt | 15 | opk
412 | Końcówka do pipet automatycznych 1000ul bezbarwna uniwersalna, worek - 500szt | 1 | opk
413 | Końcówka do pipet automatycznych 1000ul niebieska uniwersalna,worek - 500szt | 35 | opk
414 | Końcówka do pipet automatycznych 100ul bezbarwna z filtrem ze znacznikiem sterylna w statywie 10x96szt | 15 | opk
415 | Końcówka do pipet automatycznych 10ul bezbarwna bez znacznika niesterylna w statywie - 10x96szt | 10 | opk
416 | Końcówka do pipet automatycznych 10ul bezbarwna bez znacznika sterylna w statywie - 10x96szt | 14 | opk
417 | Końcówka do pipet automatycznych 10ul bezbarwna Cristal, worek - 1000szt | 23 | opk
418 | Końcówka do pipet automatycznych 200ul bezbarwna (Gilson, Biohit, HTL) worek - 1000szt | 20 | opk
419 | Końcówka do pipet automatycznych 200ul bezbarwna bez znacznika niesterylna w statywie - 10x96szt | 8 | opk
420 | Końcówka do pipet automatycznych 200ul bezbarwna bez znacznika niesterylna w worku - 1000szt | 25 | opk
421 | Końcówka do pipet automatycznych 200ul bezbarwna bez znacznika sterylna w statywie - 10x96szt | 15 | opk
422 | Końcówka do pipet automatycznych 200ul bezbarwna typu Eppendorf, worek - 1000szt | 1 | opk
423 | Końcówka do pipet automatycznych 200ul do MLA worek - 1000szt | 15 | opk
424 | Końcówka do pipet automatycznych 200ul żółta (Gilson, Biohit, HTL) worek - 1000szt | 25 | opk
425 | Końcówka do pipet automatycznych 200ul żółta typu Eppendorf, worek - 1000szt | 1 | opk
426 | Końcówka do pipet automatycznych 300ul bezbarwna bez znacznika niesterylna w statywie - 10x96szt | 7 | opk
427 | Końcówka do pipet automatycznych 300ul bezbarwna bez znacznika niesterylna w worku - 1000szt | 2 | opk
428 | Końcówka do pipet automatycznych 5000 µl bezbarwna ze znacznikiem niesterylna w worku - 150szt | 12 | opk
429 | Końcówka do pipet automatycznych 5000ul bezbarwna uniwersalna niesterylna w worku - 250szt | 51 | opk
430 | Końcówka pipetora, PS wielomiarowa (PS w klasie medycznej GPPS – zmniejszona przywieralność cieczy), kompatybilna z Swiftpet Pro HTL, jałowa, sterylizowana promieniami Gamma, ind. Pakowana. Non-pyrogenic, RNase/DNase -free. Poj. 1ml, dł. Końcówki 270mm, kod żółty, opakowanie - 50szt | 1 | opk
431 | Końcówka pipetora, PS wielomiarowa (PS w klasie medycznej GPPS – zmniejszona przywieralność cieczy), kompatybilna z Swiftpet Pro HTL, jałowa, sterylizowana promieniami Gamma, ind. Pakowana. Non-pyrogenic, RNase/DNase -free. Poj. 50ml, dł. Końcówki 345mm, kod czarny, opakowanie - 25szt | 1 | opk
432 | Końcówka pipetora, PS wielomiarowa (PS w klasie medycznej GPPS – zmniejszona przywieralność cieczy), kompatybilna z Swiftpet Pro HTL, jałowa, sterylizowana promieniami Gamma, ind. Pakowana. Non-pyrogenic, RNase/DNase -free. Poj. 10ml, dł. Końcówki 345mm, kod czerwony opakowanie - 50szt | 1 | opk
433 | Końcówka pipetora, PS wielomiarowa (PS w klasie medycznej GPPS – zmniejszona przywieralność cieczy), kompatybilna z Swiftpet Pro HTL, jałowa, sterylizowana promieniami Gamma, ind. Pakowana. Non-pyrogenic, RNase/DNase -free. Poj. 25ml, dł. końcówki 345mm, kod purpurowy opakowanie - 50szt | 1 | opk
434 | Końcówka pipetora, PS wielomiarowa (PS w klasie medycznej GPPS – zmniejszona przywieralność cieczy), kompatybilna z Swiftpet Pro HTL, jałowa, sterylizowana promieniami Gamma, ind. Pakowana. Non-pyrogenic, RNase/DNase -free. Poj. 2ml, dł. Końcówki 280mm , kod zielony, opakowanie - 50szt | 1 | opk
435 | Końcówka pipetora, PS wielomiarowa (PS w klasie medycznej GPPS – zmniejszona przywieralność cieczy), kompatybilna z Swiftpet Pro HTL, jałowa, sterylizowana promieniami Gamma, ind. Pakowana. Non-pyrogenic, RNase/DNase -free. Poj. 5ml, dł. końcówki 345mm, kod niebieski opakowanie - 50szt | 1 | opk
436 | Końcówki do pipet, niesterylne, w woreczkach, pojemność 50-1000 µl, niebieskie, 2 worki po 500szt, Brand lub równoważne | 15 | opk
437 | Końcówki do pipet 1,0 ml typu Eppendorf Combitips advanced, Eppendorf Quality, 1,0 mL, żółty - 100szt, 4 torebki × 25szt | 5 | opk
438 | Końcówki do pipet automatycznych 0,1 - 10 µl typu Eppendorf 2 worki po 500szt | 15 | opk
439 | Końcówki do pipet automatycznych 0,1 - 20 µl typu Eppendorf Standard 2 worki - 500szt | 1 | opk
440 | Końcówki do pipet automatycznych 0,1 - 20 µl typu Eppendorf (pojemnik wielokrotnego użytku z 1 stelażem po 96szt | 3 | opk
441 | Końcówki do pipet automatycznych 0,5 - 10 ml (165mm) typu Eppendorf 2 worki po 100szt | 5 | opk
442 | Końcówki do pipet automatycznych 0,5 - 10 ml (243mm) typu Eppendorf 2 worki po 100szt | 1 | opk
443 | Końcówki do pipet automatycznych 100 - 5000 µl typu Eppendorf Box, pojemnik wielokrotnego użytku z 1 stelażem po 24 szt | 1 | kpl
444 | Końcówki do pipet automatycznych 100 - 5000 µl typu Eppendorf Standard 5 worków po100 szt | 2 | opk
445 | Końcówki do pipet automatycznych 2 - 200 µl typu Eppendorf Box pojemnik wielokrotnego użytku z 1 stelażem po 96szt | 1 | opk
446 | Końcówki do pipet automatycznych 2 - 200 µl PCR clean typu Eppendorf 10 stelaży po 96szt | 4 | opk
447 | Końcówki do pipet automatycznych 2 - 200 µl typu Eppendorf pojemnik wielokrotnego użytku z 5 stelażami po 96szt | 2 | opk
448 | Końcówki do pipet automatycznych 20 - 300 µl typu Eppendorf Standard 2 worki po 500 szt | 1 | opk
449 | Końcówki do pipet automatycznych 50 - 1000 µl bezbarwne typu Eppendorf Standard 2 worki po 500 szt | 1 | opk
450 | Końcówki do pipet automatycznych 50 - 1000 µl typu Eppendorf Reloads 10 stelaży po 96szt | 1 | opk
451 | Końcówki do pipet automatycznych 50 - 1000 µl niebieskie typu Eppendorf 2 worki po 500szt | 1 | opk
452 | Końcówki do pipet automatycznych 50 - 1000 µl typu Eppendorf pojemnik wielokrotnego użytku z 5 stelażami po 96szt | 2 | opk
453 | Końcówki epT.I.P.S.® Box 2.0 klasy epQuality o poj. 2 – 200 µL, długość końcówki 53 mm, kolor oznaczenia: żółty zestaw zawierający 1 pojemnik wielorazowego użytku x 96 końcówek | 5 | opk
454 | Końcówki epT.I.P.S.® Box; klasy: epQuality, poj. 0,1 – 5 mL, długość końcówki 120 mm, kolor oznaczenia: liliowy pojemnik wielorazowego x 24 końcówki | 3 | opk
455 | Końcówki z filtrem do pipet automatycznych bezbarwne 10 - 200µl ze znacznikiem 10/50/100µl wolne od DNaz, RNaz i pyrogenów - 96szt w statywie, jałowe opk - 10 statywów po 96 końcówek | 3 | opk
456 | Końcówki z filtrem do pipet automatycznych bezbarwne 100 - 1000µl ze znacznikiem 50/100/200/500µl wolne od DNaz, RNaz i pyrogenów - 100szt w statywie, jałowe opk - 10 statywów po 100 końcówek | 2 | opk
457 | Końcówki do pipet automatycznych zółte 10 - 200µl ze znacznikiem 10/50/100µl wolne od DNaz, RNaz i pyrogenów - 96szt w statywie, jałowe opk - 10 statywów po 96 końcówek | 1 | opk
458 | Końcówki do pipet automatycznych niebieskie 100 - 1000µl ze znacznikiem 100/200/500µl wolne od DNaz, RNaz i pyrogenów 100szt w statywie, jałowe opk - 10 statywów po 100 końcówek | 5 | opk
459 | Końcówki do pipet automatycznych bezbarwne 0,5 - 10µl ze znacznikiem 2/10µl wolne od DNaz, RNaz i pyrogenów w worku niejałowe opk - 1000szt | 3 | opk
460 | Końcówki do pipet automatycznych żółte 10 - 200µl ze znacznikiem 10/50/100µl wolne od DNaz, RNaz i pyrogenów w worku niejałowe opk = 1000szt | 3 | opk
461 | Końcówki do pipet automatycznych niebieskie 100 - 1000µl ze znacznikiem 100/200/500µl wolne od DNaz, RNaz i pyrogenów w worku niejałowe opk = 1000szt | 2 | opk
462 | Końcówki do pipet, niesterylne, w woreczkach, poj. 0,5-5 ml, bezbarwne, 5worków po 200szt Brand lub równoważne | 3 | opk
463 | Końcówki do pipet, w pudełkach Tip-Box, niesterylne. poj. 0,5 - 5 ml, Standard, 1 pudełko z 28 końcówkami | 1 | opk
464 | Korek bakteriologiczny celulozowy do średnic wewnętrznych w zakresie 17,5 - 19,5mm - 100szt | 1 | opk
465 | Korek bakteriologiczny celulozowy do średnic wewnętrznych w zakresie 12,5 - 13,5mm - 100szt | 2 | opk
466 | Korek bakteriologiczny celulozowy do średnic wewnętrznych w zakresie 14,0–16,0mm- 100szt | 20 | opk
467 | Korek dmuchany szklany 14/23mm | 3 | szt
468 | Korek dmuchany szklany 19/26mm | 14 | szt
469 | Korek dmuchany szklany 29/32mm | 14 | szt
470 | Korek pełny szklany 14/23mm | 6 | szt
471 | Korek pełny szklany 29/32mm | 6 | szt
472 | Korek polietylenowy gładki biały do probówek 12mm - 500szt | 10 | opk
473 | Korek polietylenowy gładki biały do probówek 16mm - 500szt | 12 | opk
474 | Korek polietylenowy gładki czarny do probówek 12mm - 500szt | 8 | opk
475 | Korek polietylenowy gładki jasnoniebieski do probówek 16mm - 500szt | 1 | opk
476 | Korek polietylenowy gładki żółty do probówek 13mm - 500szt | 9 | opk
477 | Korek polietylenowy karbowany biały do probówek 12mm - 500szt | 1 | opk
478 | Korek polietylenowy karbowany biały do probówek 16mm - 500szt | 10 | opk
479 | Korek polietylenowy karbowany czerwony do probówek 12mm - 500szt | 18 | opk
480 | Korek polietylenowy karbowany czerwony do probówek 16mm - 500szt | 23 | opk
481 | Korek polietylenowy karbowany neutralny do probówek 12mm- 500szt | 16 | opk
482 | Korek polietylenowy karbowany neutralny do probówek 16mm - 500szt | 15 | opk
483 | Korek polietylenowy karbowany niebieski do probówek 12mm - 500szt | 15 | opk
484 | Korek polietylenowy karbowany niebieski do probówek 13mm - 500szt | 15 | opk
485 | Korek polietylenowy karbowany niebieski do probówek 16mm - 500szt | 12 | opk
486 | Korek polietylenowy karbowany zielony do probówek 16mm - 500szt | 13 | opk
487 | Korek polietylenowy karbowany żółty do probówek 12mm - 500szt | 16 | opk
488 | Korek polietylenowy karbowany żółty do probówek 16mm - 500szt | 17 | opk
489 | Korek stożkowy polietylenowy 10/19mm kolor niebieski | 10 | szt
490 | Korek stożkowy polietylenowy 14/23mm, kolor brązowy | 20 | szt
491 | Korek stożkowy polietylenowy 19/26mm, kolor żółty | 10 | szt
492 | Korek stożkowy polietylenowy 24/29mm kolor czerwony | 20 | szt
493 | Korek stożkowy polietylenowy 29/32mm, kolor czarny | 8 | szt
494 | Korek stożkowy polietylenowy 7/16mm, kolor fioletowy | 8 | szt
495 | Korki gumowe, pełne, śr. podstawy 29,0 mm, śr. górna 35,0mm, wys. 30mm | 2 | szt
496 | Korki, tworzywo silikonowe, przeźroczyste, pełne, odporność termiczna do 220 stopni C, śr. podstawy 12,5mm, śr. górna 16,5mm, wys. 20mm | 1 | szt
497 | Korki, tworzywo silikonowe, przeźroczyste, pełne, odporność termiczna do 220 stopni C, śr. podstawy 29,0mm, śr. górna 35,0mm, wys. 30mm | 1 | szt
498 | Korki, tworzywo silikonowe, przeźroczyste, pełne, odporność termiczna do 220 stopni C, śr. podstawy 41,0mm, śr. górna 49,0mm, wys. 40mm | 1 | szt
499 | Korki, tworzywo silikonowe, przeźroczyste, pełne, odporność termiczna do 220 stopni C, śr. podstawy 8,0mm, śr. górna 12,0mm, wys. 20mm | 2 | szt
500 | Koszyk do mycia pipet 145 x 495mm wykonany z PE i PP, przezaczony do pipet o długości do 600mm, urządzenie wyposażone w syfon odcinający dopływ wody po osiągnięciu górnego poziomu | 1 | szt
501 | Koszyk ze stali ocynkowanej prostopadłościenny o wymiarach podstawy 100x100mm | 10 | szt
502 | Koszyk ze stali ocynkowanej prostopadłościenny o wymiarach podstawy 150x150mm | 12 | szt
503 | Kriopojemniki, 100 pozycji, PP, autoklawowalne, z kratką 9x9, numeryczny kod, zatrzaskiwana pokrywa na zawiasach, możliwośc ustawienia w stos, odporne na temp. -90 do +121C, Wym.: 133 x 133 x 52 mm. Kriopojemnik w kolorze karmazynowym z przejrzystą pokrywką | 2 | szt
504 | Kroplomierz polietylenowy 100ml śr. 43mm, wys. 115mm | 26 | szt
505 | Kroplomierz polietylenowy 250ml śr. 60mm, wys. 140mm | 3 | szt
506 | Kroplomierz polietylenowy 50ml śr. 35mm, wys. 96mm | 3 | szt
507 | Kroplomierz szklany ze szkła białego 100ml | 10 | szt
508 | Kroplomierz szklany ze szkła białego 50ml | 10 | szt
509 | Kroplomierz szklany ze szkła oranżowego 100ml | 10 | szt
510 | Krystalizator szklany Simax lub równoważne bez wylewu 50 ml, wym. śr. 70mm, wys. 40mm | 1 | szt
511 | Krystalizator szklany szkło Simax lub równoważne z wylewem 20ml, wym. śr. 50mm, wys. 30mm | 3 | szt
512 | Krystalizator szklany szkło Simax lub równoważne, z wylewem 650ml, wym. śr. 140mm, wys. 75mm | 1 | szt
513 | Krystalizator szklany szkło Simax lub równoważne, bez wylewu 1600ml, wym. śr. 190mm, wys. 90mm | 2 | szt
514 | Krystalizator szklany szkło Simax lub równoważne, bez wylewu 200ml, wym. śr. 95mm, wys. 55mm | 1 | szt
515 | Krystalizator szklany szkłoSimax lub równoważne, bez wylewu 20ml, wym. śr. 50mm, wys. 30mm | 1 | szt
516 | Krystalizator szklany szkłoSimax lub równoważne, bez wylewu 2700ml wym. śr. 230mm, wys. 100mm | 1 | szt
517 | Krystalizator szklany szkło Simax lub równoważne, bez wylewu 380ml, wym. śr. 115mm, wys. 65mm | 1 | szt
518 | Krystalizator szklany szkło Simax lub równoważne, bez wylewu 40ml, wym. śr. 60mm, wys. 35mm | 1 | szt
519 | Krystalizator szklany szkło Simax lub równoważne, bez wylewu 650ml, wym. śr. 140mm, wys. 75mm | 3 | szt
520 | Krystalizator szklany szkło Simax lub równoważne, bez wylewu 90ml, wym. śr. 80mm, wys. 45mm | 1 | szt
521 | Krystalizator szklany szkło Simax lub równoważne, z wylewem 1600ml wym. śr. 190mm, wys. 90mm | 1 | szt
522 | Krystalizator szklany szkło Simax lub równoważne, z wylewem 2700ml wym. śr. 230mm, wys. 100mm | 3 | szt
523 | Krystalizator szklany szkło Simax lub równoważne, z wylewem 380ml, wym. śr. 115mm, wys. 65mm | 5 | szt
524 | Krystalizator szklany szkłoSimax lub równoważne, z wylewem 40ml, wym. śr. 60mm, wys. 35mm | 1 | szt
525 | Krystalizator szklany szkło Simax lub równoważne, z wylewem 50ml, wym. śr. 70mm, wys. 40mm | 1 | szt
526 | Krystalizator szklany szkło Simax lub równoważne, z wylewem 90ml, wym. śr. 80mm, wys. 45mm | 1 | szt
527 | Krystalizator szklany szkło Simax lub równoważne z wylewem 200ml, wym. śr. 95mm, wys. 55mm | 1 | szt
528 | Kulki ceramiczne o śr. 1,4mm do ucierania miękkich tranek do homogenizacji. 1g kulek umieszczony w probówce. Opk zbiorcze - 100 szt. | 1 | opk
529 | Kulki szklane, ze szkła wapniowo-sodowego typu AR, śr. 1,5-2mm 1000g | 1 | opk
530 | Kuweta do spektofotomeru 340-2500 nm z przykrywką, dł. drogi opt. 10 mm, 45x12,5x12,5 objętość 3,5ml | 1 | szt
531 | Kuweta do spektofotomeru z kwarcu 190-2500nm z przykrywką, dł. drogi opt. 10mm, 45x12,5x12,5 objętość 3,5ml | 1 | szt
532 | Kuweta PMMA makro 4,5ml do spektrofotometru z dwiema ścianami optycznie gładkiemi dla fali 280-800nm - 100szt w statywie styropianowym | 1 | opk
533 | Kuweta polistyrenowa makro 4ml do spektrofotometru z dwiema ścianami optycznie gładkiemi dla fali 340-800nm - 100szt w statywie styropianowym | 9 | opk
534 | Kuweta polistyrenowa semimicro o pojemności 0,5-2,5 ml do spektrfotometru z dwiema ścianami optycznie gładkimi dla fali 340-800nm - 100szt w statywie styropianowym | 71 | opk
535 | Kuweta polistyrenowa wymiary zewnętrzne 303x151x81mm, wymiary wewnętrzne 240x90x70mm nadają się do pracy z materiałami spożywczymi. | 4 | szt
536 | Kuweta polistyrenowa wymiary zewnętrzne 353x253x41mm, wymiary wewnętrzne 310x210x30mm nadają się do pracy z materiałami spożywczymi. | 3 | szt
537 | Kuweta polistyrenowa wymiary zewnętrzne: 252x252x42mm , wymiary wewnętrzne: 210x210x30 | 1 | szt
538 | Kuweta polistyrenowa wymiary zewnętrzne: 252x252x82mm , wymiary wewnętrzne: 200x200x70 | 1 | szt
539 | Kuweta polistyrenowa wymiary zewnętrzne: 303x151x42mm wymiary wewnętrzne: 260x110x30 | 1 | szt
540 | Kuweta polistyrenowa wymiary zewnętrzne: 409x300x42mm , wymiary wewnętrzne: 360x250x30 | 1 | szt
541 | Kuweta polistyrenowa zewnętrzne: 201x151x21mm; wymiary wewnętrzne: 170x110x10 | 1 | szt
542 | Kuweta polistyrenowa zewnętrzne: 201x151x41mm wymiary wewnętrzne: 150x100x30 | 4 | szt
543 | Kuweta polistyrenowa zewnętrzne: 353x252x21mm, wymiary wewnętrzne: 320x220x10 | 2 | szt
544 | Kuweta szklana standardowa typ Helma -100Q/10 ze szkła kwarcowego do spektrofotometru | 1 | szt
545 | Kuweta szklana standardowa typ Helma -103/10 ze szkła optycznego do spektrofotometru | 2 | szt
546 | Kuweta szklana standardowa typ Helma lub równoważny -100OS/10 ze szkła specjalnego do spektrofotometru lub równoważna | 1 | szt
547 | Kuwety do fotometrów o wysokości osi światła równej 15mm w pudełku styropianowym - 100szt | 2 | opk
548 | Kuwety do fotometrów o wysokości osi światła równej 8,5mm w pudełku styropianowym - 100szt | 2 | opk
549 | Laboratoryjny minutnik elektroniczny do pomiaru czasu w zakresie 0,00 do 19h59min, uniwersalny uchwyt typu Clip wyposażony w magnes, sygnalizacja dźwiękowa końca pomiaru, zasilany baterią pastylkową, wymiary 50x62x23 mm | 14 | szt
550 | Laboratoryjny minutnik mechaniczny, mechaniczny, sprężynowey, zakres pomiaru 0,00 do 60min, wyposażony w magnes pozwalający na zawieszenie minutnika | 3 | szt
551 | Laboratoryjny stoper elektroniczny, zakres 0,00 do 99min59s, odmierz czas w sekwencji progresywnej i degresywnej, sygnalizacja dźwiękowa końca pomiaru, zasilany bateriami AAA, możliowośc chwilowego zatrzymania, wymiary 85x76x20 mm | 21 | szt
552 | Laboratoryjny wąż silikonowy o średnicy wewnętrznej 10mm o grubości ścianki 2,0mm, 1mb | 7 | mb
553 | Laboratoryjny wąż silikonowy o średnicy wewnętrznej 4mm o grubości ścianki 1,0mm, 1mb | 22 | mb
554 | Laboratoryjny wąż silikonowy o średnicy wewnętrznej 5mm o grubości ścianki 1,5mm, 1mb | 15 | mb
555 | Laboratoryjny wąż silikonowy o średnicy wewnętrznej 6mm o grubości ścianki 1,5mm, 1mb | 30 | mb
556 | Laboratoryjny wąż silikonowy o średnicy wewnętrznej 7mm o grubości ścianki 1,5mm, 1mb | 29 | mb
557 | Laboratoryjny wąż silikonowy o średnicy wewnętrznej 7mm o grubości ścianki 2,0mm,1mb | 34 | mb
558 | Laboratoryjny wąż silikonowy o średnicy wewnętrznej 8mm o grubości ścianki 2,0mm, 1mb | 49 | mb
559 | Laboratoryjny wąż silikonowy o średnicy wewnętrznej 9mm o grubości ścianki 2,0mm, 1mb | 5 | mb
560 | Lampka spirytusowa szklana - 150ml | 10 | szt
561 | Lampka spirytusowa szklana - 200ml | 1 | szt
562 | Lampka spirytusowa ze stali nierdzewnej z regulowanym knotem - 60ml | 1 | szt
563 | Lej sedymentacyjny typu Imhoff'a SAN - 1000ml | 6 | szt
564 | Lejek Büchner'a porcelanowy śr. 116mm | 4 | szt
565 | Lejek Büchner'a porcelanowy śr. 130mm | 2 | szt
566 | Lejek Büchner'a porcelanowy śr. 77mm | 3 | szt
567 | Lejek Büchner'a porcelanowy śr. 97mm | 4 | szt
568 | Lejek do materiałów sypkich 100mm, PP, wysoka odporność chemiczna, autoklawowalny, kąt rozwarcia 60 stopni, wewnętrzne i zewnętrzne użebrowanie na powierzchni stożkowej, nadający się do pracy z płynami | 2 | szt
569 | Lejek do materiałów sypkich 120mm, PP, wysoka odporność chemiczna, autoklawowalny, kąt rozwarcia 60 stopni, wewnętrzne i zewnętrzne użebrowanie na powierzchni stożkowej, nadający się do pracy z płynami | 5 | szt
570 | Lejek do materiałów sypkich 150mm, PP, wysoka odporność chemiczna, autoklawowalny, kąt rozwarcia 60 stopni, wewnętrzne i zewnętrzne użebrowanie na powierzchni stożkowej, nadający się do pracy z płynami | 3 | szt
571 | Lejek do materiałów sypkich 180mm, PP, wysoka odporność chemiczna, autoklawowalny, kąt rozwarcia 60 stopni, wewnętrzne i zewnętrzne użebrowanie na powierzchni stożkowej, nadający się do pracy z płynami | 1 | szt
572 | Lejek do materiałów sypkich 60mm, PP, wysoka odporność chemiczna, autoklawowalny, kąt rozwarcia 60 stopni, wewnętrzne i zewnętrzne użebrowanie na powierzchni stożkowej, nadający się do pracy z płynami | 8 | szt
573 | Lejek do materiałów sypkich 80mm, PP, wysoka odporność chemiczna, autoklawowalny, kąt rozwarcia 60 stopni, wewnętrzne i zewnętrzne użebrowanie na powierzchni stożkowej, nadający się do pracy z płynami | 6 | szt
574 | Lejek filtracyjny polipropylenowy typu Büchner'a 110mm | 1 | szt
575 | Lejek filtracyjny polipropylenowy typu Büchner'a 160mm | 2 | szt
576 | Lejek filtracyjny polipropylenowy typu Büchner'a 55mm | 1 | szt
577 | Lejek filtracyjny polipropylenowy typu Büchner'a 70mm | 1 | szt
578 | Lejek filtracyjny polipropylenowy typu Büchner'a 80mm | 1 | szt
579 | Lejek filtracyjny polipropylenowy typu Büchner'a 90mm | 1 | szt
580 | Lejek litracyjny z podziałką 300 ml szkło Boro 3.3 do głowicy filtracyjnej | 1 | szt
581 | Lejek polipropylenowy szybkossący 65mm | 3 | szt
582 | Lejek polipropylenowy szybkossący 78,5mm | 3 | szt
583 | Lejek polipropylenowy zwykły 100mm. Autoklawowalne. Nadające się do kontaktu z żywnością. | 12 | szt
584 | Lejek polipropylenowy zwykły 120mm. Autoklawowalne. Nadające się do kontaktu z żywnością. | 1 | szt
585 | Lejek polipropylenowy zwykły 150mm. Autoklawowalne. Nadające się do kontaktu z żywnością. | 2 | szt
586 | Lejek polipropylenowy zwykły 183mm. Autoklawowalne. Nadające się do kontaktu z żywnością. | 1 | szt
587 | Lejek polipropylenowy zwykły 27mm. Autoklawowalne. Nadające się do kontaktu z żywnością. | 10 | szt
588 | Lejek polipropylenowy zwykły 37mm. Autoklawowalne. Nadające się do kontaktu z żywnością. | 7 | szt
589 | Lejek polipropylenowy zwykły 46mm. Autoklawowalne. Nadające się do kontaktu z żywnością. | 25 | szt
590 | Lejek polipropylenowy zwykły 66mm. Autoklawowalne. Nadające się do kontaktu z żywnością. | 4 | szt
591 | Lejek polipropylenowy zwykły 81mm. Autoklawowalne. Nadające się do kontaktu z żywnością. | 10 | szt
592 | Lejek szklany szkło Simax lub równoważne do materiałów sypkich śr. 100mm | 1 | szt
593 | Lejek szklany szkło Simax lub równoważne do materiałów sypkich śr. 120mm | 2 | szt
594 | Lejek szklany szkło Simax lub równoważne do materiałów sypkich śr. 50mm | 2 | szt
595 | Lejek szklany szkło Simax lub równoważne do materiałów sypkich śr. 60mm | 1 | szt
596 | Lejek szklany szkło Simax lub równoważne do materiałów sypkich śr. 80mm | 1 | szt
597 | Lejek szklany szkło Simax lub równoważne do szybkiej filtracji śr. 100mm | 1 | szt
598 | Lejek szklany szkło Simax lub równoważne do szybkiej filtracji śr. 55mm | 1 | szt
599 | Lejek szklany szkło Simax lub równoważne do szybkiej filtracji śr. 75mm | 6 | szt
600 | Lejek szklany szkło Simax lub równoważne żebrowany śr. 138mm, dł. nóżki 90mm | 1 | szt
601 | Lejek szklany szkło Simax lub równoważne żebrowany śr. 170mm, dł. nóżki 120mm | 1 | szt
602 | Lejek szklany zwykły śr. 100mm | 15 | szt
603 | Lejek szklany zwykły śr. 125mm | 2 | szt
604 | Lejek szklany zwykły śr. 150mm | 5 | szt
605 | Lejek szklany, szkło Simax lub równoważne zwykły śr. 35mm | 10 | szt
606 | Lejek szklany zwykły śr. 40mm | 5 | szt
607 | Lejek szklany zwykły śr. 45mm | 5 | szt
608 | Lejek szklany zwykły śr. 55mm | 1 | szt
609 | Lejek szklany szkło Simax lub równoważne zwykły śr. 65mm | 30 | szt
610 | Lejek szklany szkło Simax lub równoważne zwykły śr. 75mm | 21 | szt
611 | Lejek szklany zwykły śr. 80mm | 1 | szt
612 | Lejek szklany szkło Simax lub równoważne zwykły śr. 85mm | 24 | szt
613 | Lejki do materiałów sypkich, szklane, szkło Duran lub równoważne, śr. lejka 200mm, wys. 170mm, śr. rurki ssącej. 40mm | 2 | szt
614 | Lejki filtracyjne porowatość P1 średnica 50mm | 5 | szt
615 | Lejki filtracyjne porowatość P1 średnica 90mm | 1 | szt
616 | Lejki filtracyjne porowatość P3 średnica 50mm | 2 | szt
617 | Lejki filtracyjne porowatość P3 średnica 90mm | 2 | szt
618 | Lejki filtracyjne, szkło Boro 3.3, z krótką rurką ssącą, kąt nachylenia kielicha 60 stopni, śr. lejka 100mm do filtrów o śr. 150-185mm | 1 | szt
619 | Lejki filtracyjne, szkło Boro 3.3, z krótką rurką ssącą, kąt nachylenia kielicha 60 stopni, śr. lejka 40mm do filtrów o śr. 55-70mm | 1 | szt
620 | Lejki filtracyjne, szkło Boro 3.3, z krótką rurką ssącą, kąt nachylenia kielicha 60 stopni, śr. lejka 60 mm do filtrów o śr. 70-90mm | 1 | szt
621 | Lejki filtracyjne, szkło Boro 3.3, z krótką rurką ssącą, kąt nachylenia kielicha 60 stopni, śr. lejka 80mm do filtrów o śr. 125-150mm | 1 | szt
622 | Licznik impulsów, 4 cyfrowy, obsługiwany ręcznie, posiadający przycisk resetowania, obudowa wykonana ze stali nierdzewnej, zakres liczenia 0-9999 | 1 | szt
623 | Łącznik krzyżowy graniasty, aluminiowy, malowany proszkowo do prętów powyżej śr. 13 mm | 2 | szt
624 | Łącznik krzyżowy kulisty, niklowany do prętów powyżej śr. 13mm ± 2mm. | 1 | szt
625 | Łącznik krzyżowy kulisty, niklowany, malowany proszkowo do prętów powyżej śr. 13 mm ± 2 mm. | 6 | szt
626 | Łącznik krzyżowy obrotowy, niklowany do prętów powyżej śr. 16mm ± 2 mm. | 3 | szt
627 | Łącznik krzyżowy, niklowany, malowany proszkowo do prętów do 20mm | 28 | szt
628 | Łącznik krzyżowy, niklowany, malowany proszkowo do prętów powyżej sr. 16mm | 5 | szt
629 | Łącznik krzyżowy, niklowany, malowany proszkowo śr. 16mm | 1 | szt
630 | Łącznik mocowania uchwytów do statywu laboratoryjnego, metalowy, chromowany do prętów śr. 12,5mm | 11 | szt
631 | Łącznik polipropylenowy do statywu na probówki typu Eppendorf - 6szt | 1 | kpl
632 | Łódeczka do spalań 105mm porcelanowa | 60 | szt
633 | Łódeczka do spalań 90mm porcelanowa | 19 | szt
634 | Łyżeczka ze stali nierdzewnej 170x40x12mm do naważek | 2 | szt
635 | Łyżeczki do odczynników, stal nierdzewna 18/10,wymiary łyżeczki: szerokość 11mm, długość 30mm; długość całkowita 190mm | 2 | szt
636 | Łyżeczki ze stali nierdzewnej, otwarte, jednostronne, ze spłaszczonym uchwytem, dł. 200mm | 1 | szt
637 | Łyżeczko-szpatułki, głębokie. dł. 150mm. Wym. łyżeczki 38 x 27mm, wym szpatułki 32 x 22mm | 1 | szt
638 | Łyżeczko-szpatułki, ze stali nierdzewnej, mikro, dł. 200mm, łyżeczka 9x5mm | 4 | szt
639 | Łyżeczko-szpatułki, ze stali nierdzewnej, mikro, dł.150mm, łyżeczka 9x5mm | 15 | szt
640 | Łyżka dwustronna, metalowa 120mm, szer. łyżek 17/25mm, stal nierdzewna | 6 | szt
641 | Łyżka dwustronna, metalowa 150mm, szer. łyżek 17/25mm, stal nierdzewna | 1 | szt
642 | Łyżka dwustronna, metalowa 180mm, szer. łyżek 17/25mm, stal nierdzewna | 14 | szt
643 | Łyżka dwustronna, metalowa 210mm, szer. łyżek 22/29mm, stal nierdzewna | 33 | szt
644 | Łyżka dwustronna, metalowa 300mm, szer. łyżek 29/35mm, stal nierdzewna | 4 | szt
645 | Łyżka dwustronna, stalowa 210mm | 1 | szt
646 | Łyżka otwarta, ze stali nierdzewnej, 200x25mm | 2 | szt
647 | Łyżko - szpatułka 180mm, materiał: nylon wzmacniany włóknem szklanym | 18 | szt
648 | Łyżko - szpatułka 210mm, materiał: nylon wzmacniany włóknem szklanym | 69 | szt
649 | Łyżko-szpatułka porcelanowa 148mm | 2 | szt
650 | Łyżko-szpatułka porcelanowa 164mm | 8 | szt
651 | Mikrofiltr PTFE 0,20µm kompatybilny z półautomatycznym pipetorem Swiftpet Pro (HTL) | 1 | szt
652 | Mikropipeta jednokanałowa elektroniczna o poj. 50-1000μl bez zasilacza,(z możliwością podłączenia do zasilacza ) Osobny przycisk do zrzucania końcówek Ustawianie objętości elektroniczne Wyposażona w adapter do ładowania Odzielne gniazdo ładowania umozliwiające pracę także w trakcie ładowania, Styki do ładowania umozliwiające ładowanie pipety za pośrednictwem statywu do ładowania Stożkowe, sprężynujące zakończenie pipety umożliwiające precyzyjne nałożenie końcówki. Intuicyjny, kolorowy wyświetlacz ze wszystkimi parametrami, bez potrzeby menu podrzędnego.Barwny kod na przycisku pipety (niebieski) ułatwiający dobranie odpowiedniego zakresu końcówki. Wypychacz nowej generacji, który po wypchnięciu końcówki automatycznie powraca w położenie, początkowe. Uruchamianie stanu uśpienia” po 5 minutach nieużywania pipety. Wybór funkcji możliwy za pomocą pokrętła. Dostępne następujące funkcje: automatyczne dozowanie, dozowanie, pipetowanie, pipetowanie z mieszaniem oraz ręczne pipetowanie.Możliwość zatrzymania tłoka w każdym momencie. Możliwość ustawienia min. 8 poziomów prędkości.Regulacja pipety do cieczy o różnych gęstościach.Możliwość sterylizacji w autoklawie 121C, 20 min dolnej części pipety.Do wyboru min. 9 języków menu. Okno pomocy – informacje o kolejnych krokach, które powinny być przeprowadzone lub o źle wykonanych operacjach. Waga pipety wraz z akumulatorem nie większa niż 160g.Pipeta musi posiadać certyfikat CE. Dokładność pipetowania +/-: max błąd systematyczny dla objętości 50μL 6,0%=3μL, max błąd przypadkowy 1,0%=0,5μL,• max błąd systematyczny dla objętości 500μL, 1,0%=5μL, max błąd przypadkowy 0,2%=1μL, max błąd systematyczny dla objętości 1000μL, 0,6%=6μL, max błąd przypadkowy 0,2%=2μL | 1 | szt
653 | Mikropipeta automatyczna pojemność 20-200 ul, Nastawa objętości pokrętłem nastawy (dokładne, precyzyjne nastawianie).Przycisk pipetowania duży, nie męczący kciuka, obrotowa górna część zabezpiecza przed przypadkową zmianą objętości. Podpórka palca zapewniająća optymalne wyważenie pipety w dłoni. System miękkich sprężyn redukujący siły pipetowania i wydmuchu. Regulowana długość wyrzutnika -(system „click-to-fix”) lub równoważny; trzon wykonany z PVDF. Kodowanie kolorem kolorowy trzon Autoklawowalny zespół trzonu Rekalibracja. Odporność na promieniowanie UV filtr ochronny w trzonie | 1 | szt
654 | Mikropipeta automatyczna pojemność 2-20 ul, Nastawa objętości pokrętłem nastawy (dokładne, precyzyjne nastawianie). Przycisk pipetowania duży, nie męczący kciuka, obrotowa górna część zabezpiecza przed przypadkową zmianą objętości. Podpórka palca– zapewniająća optymalne wyważenie pipety w dłoni. System miękkich sprężyn redukujący siły pipetowania i wydmuchu. Regulowana długość wyrzutnika -(system „click-to-fix”) lub równoważny trzon wykonany z PVDF. Kodowanie kolorem - kolorowy trzon Autoklawowalny zespół trzonu Rekalibracja Odporność na promieniowanie UV filtr ochronny w trzonie | 1 | szt
655 | Mikropipeta automatyczna o pojemności 1000μl, o stałej nastawie, z wydmuchen i wyrzutem końcówek; autoklawowalna w całości; odporność na promieniowanie UV; możliwość rekalibracji; błąd dozowania % +/- 0,6 współczynnik powtarzalności % +/- 0,2 | 1 | szt
656 | Mikropipeta automatyczna jednokanałowa 0,1-2μl. Nastawa objętości przyciskiem pipetowania (szybka nastawa) lub pokrętłem nastawy (dokładne, precyzyjne nastawianie). Przycisk pipetowania – duży, kształt zapobiega przeciążeniu kciuka. Podpórka palca zapewnia optymalne wyważenie pipety w dłoni. Wyprofilowany kształt rękojeści pasuje do małych i dużych dłoni. Regulowana długość wyrzutnika – umożliwia dostosowanie do większości popularnych końcówek,trzon, duża wytrzymałość mechaniczna i chemiczna, wykonany z PVDF. System miękkich sprężyn znacznie redukuje siły pipetowania i wydmuchu. Trwały system uszczelnień wytrzymujący ponad 60,000 zadziałań. Kodowanie kolorem pierścienie identyfikacyjne zapewniają identyfikację pojemności i/lub użytkownika. Autoklawowalne dolne części pipety - w warunkach: 120˚C/0.1MPa/20min, nie wymaga ciągłego sprawdzania parametrów. Rekalibracja prosta i szybka. Odporność UV - bezpieczna sterylizacja nawet przy długotrwałym naświetlaniu.błąd dokładności w % +/- 1,5 przy pojemnosci 2 μl błąd powtarzalności % +/- 0,7 przy pojemności 2μl | 1 | szt
657 | Mikropipeta automatyczna jednokanałowa 1000-10000 ul Nastawa objętości przyciskiem pipetowania (szybka nastawa) lub pokrętłem nastawy (dokładne, precyzyjne nastawianie). Przycisk pipetowania – duży, kształt zapobiega przeciążeniu kciuka. Podpórka palca zapewnia optymalne wyważenie pipety w dłoni. Wyprofilowany kształt rękojeści pasuje do małych i dużych dłoni. Regulowana długość wyrzutnika – umożliwia dostosowanie do większości popularnych końcówek, trzon, duża wytrzymałość mechaniczna i chemiczna, wykonany z PVDF. System miękkich sprężyn znacznie redukuje siły pipetowania i wydmuchu. Trwały system uszczelnień wytrzymujący ponad 60,000 zadziałań. Kodowanie kolorem pierścienie identyfikacyjne zapewniają identyfikację pojemności i/lub użytkownika. Autoklawowalne dolne części pipety - w warunkach: 120˚C/0.1MPa/20 min, nie wymaga ciągłego sprawdzania parametrów. Rekalibracja prosta i szybka. Odporność UV - bezpieczna sterylizacja nawet przy długotrwałym naświetlaniu.błąd dokładności w % +/- 0,5 przy pojemnosci 10000μl błąd powtarzalności % +/- 0,2 przy pojemności 10000μl | 2 | szt
658 | Mikropipeta automatyczna jednokanałowa 100-1000ul.Nastawa objętości przyciskiem pipetowania (szybka nastawa) lub pokrętłem nastawy (dokładne, precyzyjne nastawianie). Przycisk pipetowania duży, nie męczący kciuka, obrotowa górna część zabezpiecza przed przypadkową zmianą objętości. Podpórka palca zapewniająća optymalne wyważenie pipety w dłoni. Wyprofilowany kształt rękojeści pasujący do małych i dużych dłoni. System miękkich sprężyn redukujący siły pipetowania i wydmuchu. Regulowana długość wyrzutnika (system „click-to-fix”) trzon wykonany z PVDF. Kodowanie kolorem - kolorowy trzon. Autoklawowalność w całości, w warunkach: 120˚C/0.1MPa/20min, nie wymaga ciągłego sprawdzania parametrów. Rekalibracja Odporność na promieniowanie UV błąd dokładności przy pojemności 1000ul +/- 0,6%błąd powtarzalności przy pojmności 1000ul +/- 0,15% | 1 | szt
659 | Mikropipeta automatyczna jednokanałowa 10-100μl. Nastawa objętości pokrętłem nastawy objętości (dokładne, precyzyjne nastawianie). Przycisk pipetowania duży, kształt zapobiega przeciążeniu kciuka. Podpórka palca zapewnia optymalne wyważenie pipety w dłoni. Wyprofilowany kształt rękojeści – pasuje do małych i dużych dłoni. Regulowana długość wyrzutnika – umożliwia dostosowanie do większości popularnych końcówek; trzon duża wytrzymałość mechaniczna i chemiczna, wykonany z PVDF. System miękkich sprężyn – znacznie redukuje siły pipetowania i wydmuchu. Trwały system uszczelnień - wytrzymuj ący ponad 60,000 zadziałań. Kodowanie kolorem pierścienie identyfikacyjne zapewniają identyfikację pojemności i/lub użytkownika. Autoklawowalne dolne części pipety - w warunkach: 120˚C/0.1MPa/20 min, nie wymaga ciągłego sprawdzania parametrów. Rekalibracja prosta i szybka. Odporność UV - bezpieczna sterylizacja nawet przy długotrwałym naświetlaniu, błąd dokładności w % +/- 0,8przy pojemnosci100 ulbłąd powtarzalności % +/- 0,2przy pojemności 100μl | 1 | szt
660 | Mikropipeta automatyczna jednokanałowa 500-5000 ul Nastawa objętości – przyciskiem pipetowania (szybka nastawa) lub pokrętłem nastawy (dokładne, precyzyjne nastawianie). Przycisk pipetowania duży, nie męczący kciuka, obrotowa górna część zabezpiecza przed przypadkową zmianą objętości. Podpórka palca – zapewniająća optymalne wyważenie pipety w dłoni. Wyprofilowany kształt rękojeści – pasujący do małych i dużych dłoni.System miękkich sprężyn – redukujący siły pipetowania i wydmuchu.Regulowana długość wyrzutnika -(system „click-to-fix”) trzon wykonany z PVDF. Kodowanie kolorem - kolorowy trzon Autoklawowalność w całości, w warunkach: 120˚C/0.1MPa/20 min, nie wymaga ciągłego sprawdzania parametrów. Rekalibracja. Odporność na promieniowanie UV filtr ochronny w trzonie błąd dokładności przy pojemności 5000ul +/- 0,5% błąd powtarzalności przy pojmności 5000 ul +/- 0,15% | 1 | szt
661 | Mikropipeta automatyczna o pojemności 500μl, o stałej nastawie, z wydmuchem i wyrzutem końcówek; odporność na promieniowanie UV; możliwość rekalibracji; błąd dozowania % +/- 0,6 współczynnik powtarzalności % +/- 0,2 | 1 | szt
662 | Mikropipeta jednokanałowa o zmiennej nastawie 0,5-10ul, dokładność dozowania przy max pojemności (%)+/-0,5% współczynnik powtarzalności wyniku przy max pojemnosci (%) =/- 0,4%, Blokada nastawy objętości–zabezpiecza przed przypadkową zmianą objętości w trakcie pipetowania.Nastawa objętości – przyciskiem pipetowania (szybka nastawa) lub pokrętłem nastawy (dokładne, precyzyjne nastawianie). Przycisk pipetowania – duży, obrotowa górna część zabezpieczająca przed przypadkową zmianą objętości. Podpórka palca – zapewniająca optymalne wyważenie pipety w dłoni. Wyprofilowany kształt rękojeści, system miękkich sprężyn, regulowana długość wyrzutnika umożliwiająca przystosowanie do szerokiego asortymentu końcówek (system „click-to-fix”); System uszczelnienia wytrzymujący ponad 60,000 zadziałań. Nurniki – do pipety z tworzywa wysokiej jakości i dużej odporności chemicznej trzony – wykonany z PVDF .Kodowanie kolorem – pierścienie identyfikacyjne lub kolorowe trzony Autoklawowalność w całości, w warunkach: 120˚C/0.1MPa/20min, Rekalibracja, odporność UV. | 2 | szt
663 | Mikropipeta jednokanałowa o zmiennej nastawie 20 - 200µl dokładność dozowania przy max pojemności (%) +/-0,6% współczynnik powtarzalności wyniku przy max pojemnosci (%) =/- 0,20% , Blokada nastawy objętości (zabezpieczająca przed przypadkową zmianą objętości w trakcie pipetowania) Nastawa objętości – przyciskiem pipetowania (szybka nastawa) lub pokrętłem nastawy (dokładne, precyzyjne nastawianie) Przycisk pipetowania – duży, obrotowa górna część zabezpiecza przed przypadkową zmianą objętości Podpórka palca, Wyprofilowany kształt rękojeści, System miękkich sprężyn – redukuje siły pipetowania i wydmuchu. Regulowana długość wyrzutnika – umożliwia przystosowanie do szerokiego asortymentu końcówek (system „click-to-fix”); System uszczelnienia wytrzymujący ponad 60,000 zadziałań Nurniki – do pipety z tworzywa wysokiej jakości i dużej odporności chemicznej, trzony – wykonany z PVDF.Kodowanie kolorem – pierścienie identyfikacyjne lub kolorowe trzony.Autoklawowalność w całości, w warunkach: 120˚C/0.1MPa/20 min, rekalibracja, odporność UV. | 12 | szt
664 | Mikropipeta jednokanałowa o zmiennej nastawie 100 - 1000µl dokładność dozowania przy max pojemności (%) +/-0,6%, współczynnik powtarzalności wyniku przy max pojemnosci (%) =/- 0,15%. Blokada nastawy objętości – zabezpiecza przed przypadkową zmianą objętości w trakcie pipetowania. Nastawa objętości – przyciskiem pipetowania (szybka nastawa) lub pokrętłem nastawy (dokładne, precyzyjne nastawianie) Przycisk pipetowania – duży, obrotowa górna część zabezpieczająca przed przypadkową zmianą objętości. Podpórka palca, Wyprofilowany kształt rękojeści – pasuje do małych i dużych dłoni System miękkich sprężyn – redukuje siły pipetowania i wydmuchu Regulowana długość wyrzutnika – umożliwia przystosowanie do szerokiego asortymentu końcówek (system „click-to-fix”); System uszczelnienia wytrzymujący ponad 60,000 zadziałań Nurniki – do pipety z tworzywa wysokiej jakości i dużej odporności chemicznej trzony – wykonany z PVDF .Kodowanie kolorem – pierścienie identyfikacyjne lub kolorowe trzony. Autoklawowalność w całości, w warunkach: 120˚C/0.1MPa/20min, nie wymaga ciągłego sprawdzania parametrów Rekalibracja, Odporność UV. | 4 | szt
665 | Mikropipeta jednokanałowa o zmiennej nastawie 1000 - 10000µl dokładność dozowania przy max pojemności (%) +/-0,5% współczynnik powtarzalności wyniku przy max pojemnosci (%) =/- 0,2% Blokada nastawy objętości – zabezpiecza przed przypadkową zmianą objętości w trakcie pipetowania Nastawa objętości – przyciskiem pipetowania (szybka nastawa) lub pokrętłem nastawy (dokładne, precyzyjne nastawianie) Przycisk pipetowania – duży, obrotowa górna część zabezpieczająca przed przypadkową zmianą objętości, Podpórka palca, Wyprofilowany kształt rękojeści, System miękkich sprężyn – redukuje siły pipetowania i wydmuchu. Regulowana długość wyrzutnika – umożliwia przystosowanie do szerokiego asortymentu końcówek (system „click-to-fix”); System uszczelnienia wytrzymujący ponad 60,000 zadziałań Nurniki – do pipety z tworzywa wysokiej jakości i dużej odporności chemicznej trzony – wykonany z PVDF Kodowanie kolorem – pierścienie identyfikacyjne lub kolorowe trzony. Autoklawowalność w całości, w warunkach: 120˚C/0.1MPa/20 min, Rekalibracja, Odporność UV. | 11 | szt
666 | Mikropipeta jednokanałowa o zmiennej nastawie 2 - 20 µl dokładność dozowania przy max pojemności (%) +/-0,8% współczynnik powtarzalności wyniku przy max pojemnosci (%) =/- 0,3% Blokada nastawy objętości – zabezpiecza przed przypadkową zmianą objętości w trakcie pipetowania Nastawa objętości – przyciskiem pipetowania (szybka nastawa) lub pokrętłem nastawy (dokładne, precyzyjne nastawianie) Przycisk pipetowania – duży, obrotowa górna część zabezpiecza przed przypadkową zmianą objętości Podpórka palca, Wyprofilowany kształt rękojeści, System miękkich sprężyn – redukuje siły pipetowania i wydmuchu Regulowana długość wyrzutnika – umożliwia przystosowanie do szerokiego asortymentu końcówek (system „click-to-fix”); System uszczelnienia wytrzymujący ponad 60,000 zadziałań Nurniki – do pipety z tworzywa wysokiej jakości i dużej odporności chemicznej trzony – wykonany z PVDF Kodowanie kolorem – pierścienie identyfikacyjne lub kolorowe trzony Autoklawowalność w całości, w warunkach: 120˚C/0.1MPa/20 min, Rekalibracja, Odporność UV. | 6 | szt
667 | Mikropipeta jednokanałowa o zmiennej nastawie 500 - 5000µl dokładność dozowania przy max pojemności (%) +/-0,6%, współczynnik powtarzalności wyniku przy max pojemnosci (%) =/- 0,15% Blokada nastawy objętości – zabezpiecza przed przypadkową zmianą objętości w trakcie pipetowania. Nastawa objętości – przyciskiem pipetowania (szybka nastawa) lub pokrętłem nastawy (dokładne, precyzyjne nastawianie), Przycisk pipetowania – duży, obrotowa górna część zabezpiecza przed przypadkową zmianą objętościn, Podpórka palca, Wyprofilowany kształt rękojeści, System miękkich sprężyn – redukuje siły pipetowania i wydmuchu. Regulowana długość wyrzutnika – umożliwia przystosowanie do szerokiego asortymentu końcówek (system „click-to-fix”); System uszczelnienia wytrzymujący ponad 60,000 zadziałań Nurniki – do pipety z tworzywa wysokiej jakości i dużej odporności chemicznej trzony – wykonany z PVDF Kodowanie kolorem – pierścienie identyfikacyjne lub kolorowe trzony. Autoklawowalność w całości, w warunkach: 120˚C/0.1MPa/20 min, Rekalibracja, Odporność UV. | 7 | szt
668 | Mikropipeta o pojemność 20-200 ul, -Nastawa objętości – przyciskiem pipetowania (szybka nastawa) lub pokrętłem nastawy (dokładne, precyzyjne nastawianie).Przycisk pipetowania duży, nie męczący kciuka, obrotowa górna część zabezpiecza przed przypadkową zmianą objętości. Podpórka palca zapewniająća optymalne wyważenie pipety w dłoni. Wyprofilowany kształt rękojeści – pasujący do małych i dużych dłoni. System miękkich sprężyn – redukujący siły pipetowania i wydmuchu. Regulowana długość wyrzutnika -(system „click-to-fix”) trzon wykonany z PVDF. Kodowanie kolorem - kolorowy trzon. Autoklawowalność w całości, w warunkach: 120˚C/0.1MPa/20 min, nie wymaga ciągłego sprawdzania parametrów. Rekalibracja.Odporność na promieniowanie UV, filtr ochronny w trzonie. błąd dokładności przy pojemności 200μl +/- 0,5%,błąd owtarzalności przy pojmności 200μl +/- 0,2% | 1 | szt
669 | Mikroprobówka 0,5ml z wieczkiem z dnem stożkowym kolor neutralny, 1000szt | 2 | opk
670 | Mikroprobówka 1,5ml z integralną nakrętką typ D jałowa - nakrętka niezakręcona np.Biosphere, 25szt | 5 | opk
671 | Mikroprobówka 1,5ml z odrębną nakrętką typ D - nakrętka zakręcona, zgodna ze standardem PCR Performance Tested lub równoważnym (wolne są od DNaz/RNaz, od ludzkiego DNA inhibitorów PCR, 100szt | 12 | opk
672 | Mikroprobówka 1,5ml z wieczkiem z dnem stożkowym kolor neutralny do zastosowań termicznych opk - 250szt | 6 | opk
673 | Mikroprobówka 1,5ml z wieczkiem z dnem stożkowym kolor neutralny do zastosowań termicznych, zgodna ze standardem PCR Performance Tested lub równoważnym (wolne są od DNaz/RNaz, od ludzkiego DNA inhibitorów PCR), 250szt | 12 | opk
674 | Mikroprobówka 2,0ml z odrębną nakrętką typ H - nakrętka niezakręcona opk - 500szt | 15 | opk
675 | Mikroprobówka 2,0ml z odrębną nakrętką typ H jałowa - nakrętka zakręcona opk - 100szt | 12 | opk
676 | Mikroprobówka 2,0ml z wieczkiem z dnem okrągłym kolor neutralny opk - 250szt | 14 | opk
677 | Mikroprobówka PP 1,5ml stożkowodenna z doczepioną nakrętką opk - 500szt | 12 | opk
678 | Mikroprobówka PP 2,0ml bezbarwna z zamknięciem, okrągłodenna opk - 500szt | 22 | opk
679 | Mikroprobówka PP 2,0ml bezbarwna z zamknięciem, stożkowodenna opk - 100szt | 3 | opk
680 | Mikroprobówka PP 2ml stożkowodenna stojąca z dołączoną zakrętką i polem do opisu sterylna opk - 100szt | 4 | opk
681 | Mikroprobówka PP 2ml z doczepionym niebieskim korkiem opk - 500szt | 3 | opk
682 | Mikroprobówka PP typu Eppendorf 0,5ml bezbarwna z zamknięciem, stożkowodenna opk -1000szt | 1 | opk
683 | Mikroprobówka PP typu Eppendorf 1,5ml bezbarwna z zamknięciem, stożkowodenna opk - 500szt | 14 | opk
684 | Mikroprobówka PP typu Eppendorf 1,5ml niebieska z zamknięciem, stożkowodenna opk - 500szt | 1 | opk
685 | Mikroprobówka PP typu Eppendorf 1,5ml różowa z zamknięciem, stożkowodenna opk - 500szt | 12 | opk
686 | Mikroprobówka PP typu Eppendorf 1,5ml zielona z zamknięciem, stożkowodenna opk - 500szt | 13 | opk
687 | Mikroprobówka PP typu Eppendorf 1,5ml żółta z zamknięciem, stożkowodenna opk - 500szt | 12 | opk
688 | Mikroprobówka PP Vitraton 0,5ml bezbarwna z zamknięciem, stożkowodenn opk -1000szt | 15 | opk
689 | Mikroprobówka stojąca 2,0ml z integralną nakrętką typ I - nakrętka zakręcona, zgodna ze standardem PCR Performance Tested lub równoważnym (wolna od DNaz/RNaz, od ludzkiego DNA inhibitorów PCR) opk - 100szt | 10 | opk
690 | Mikroprobówka stojąca 2,0ml z integralną nakrętką typ I jałowa - nakrętka niezakręcona np.Biosphere opk - 25szt | 8 | opk
691 | Mikroprobówka stojąca 2,0ml z odrębną nakrętką typ I - nakrętka niezakręcona opk - 500szt | 1 | opk
692 | Mikroprobówka stojąca 2,0ml z odrębną nakrętką typ I jałowa - nakrętka zakręcona opk - 100szt | 1 | opk
693 | Mikroszpatułka dwustronna metalowa 100mm, szer. szpatułki 3mm | 13 | szt
694 | Mikroszpatułka dwustronna metalowa 150mm, szer. szpatułki 3mm | 30 | szt
695 | Mikroszpatułka dwustronna metalowa 185mm, szer. szpatułki 3mm | 1 | szt
696 | Miseczka 300ml ze stali nierdzewnej śr. 105 mm wys. 65mm | 1 | szt
697 | Miska 2000ml ze stali nierdzewnej śr. 217mm, wys. 115mm | 1 | szt
698 | Miska 3000ml ze stali nierdzewnej śr. 245mm, wys. 120mm | 1 | szt
699 | Miska 4000ml ze stali nierdzewnej śr. 270mm, wys. 123 mm | 1 | szt
700 | Moździerz agatowy polerowany śr. 100mm z pistelem | 5 | szt
701 | Moździerz agatowy polerowany śr. 125mm z pistelem | 5 | szt
702 | Moździerz agatowy polerowany śr. 40mm z pistelem | 2 | szt
703 | Moździerz agatowy polerowany śr. 50mm z pistelem | 2 | szt
704 | Moździerz agatowy polerowany śr. 60mm z pistelem | 4 | szt
705 | Moździerz agatowy polerowany śr. 75mm z pistelem | 7 | szt
706 | Moździerz porcelanowy szorstki z wylewem śr. 105mm | 3 | szt
707 | Moździerz porcelanowy szorstki z wylewem śr. 125mm | 1 | szt
708 | Moździerz porcelanowy szorstki z wylewem śr. 139mm | 4 | szt
709 | Moździerz porcelanowy szorstki z wylewem śr. 180mm | 1 | szt
710 | Moździerz porcelanowy szorstki z wylewem śr. 83mm | 3 | szt
711 | Moździerz porcelanowy szorstki z wylewem śr. 90mm | 1 | szt
712 | Moździerz szklany szkło Simax lub równoważne szorstki z tłuczkiem śr. 150mm | 1 | szt
713 | Moździerz szklany szkło Simax lub równoważne szorstki z tłuczkiem śr. 100mm | 1 | szt
714 | Moździerz szklany szkło Simax lub równoważne szorstki z tłuczkiem śr. 120mm | 1 | szt
715 | Moździerz szklany szkło Simax lub równoważne szorstki z tłuczkiem śr. 200mm | 1 | szt
716 | Moździerze z wylewem i tłuczki, wykonane z melaminy formaldehydowej, białe, odporne na wrzenie, autoklawowalne, śr. 150mm, wys. 90mm | 2 | szt
717 | Naczynie szklane z bocznymi uchwytami ze szkła Simax przeznaczone do wyżarzania o pojemności 3000 ml. Bez pokrywy w kształcie prostokąta o wymiarach 385 x 219 x 62 mm | 1 | szt
718 | Naczynie wykonane z naturalnego ciemnego kamienia przeznaczone do homogenizacji tkanek. Średnica zewn. 140mm, wys. 80mm. Do naczynia dołączony tłuczek wykonany z tego samego materiału co naczynie dł. 140mm. | 1 | szt
719 | Naczynka do analizatora Coulter opk - 250szt | 2 | opk
720 | Naczynka do spalań, prostokątne, porcelanowe, z pionowymi ściankami bocznymi, glazurowane z wyjątkiem podstawy pojemność 55ml, dł. 95mm, głęb. 55mm, wys. 16mm | 10 | szt
721 | Naczynka scyntylacyjne polietylenowe 20ml opk -100szt | 1 | opk
722 | Naczynka scyntylacyjne polietylenowe 4ml opk - 500szt | 1 | opk
723 | Naczynka wagowe, łódeczki, antystatyczne, PS poj. 5ml, wymiary 55x35x6mm, białe, zakres temp. Od -10 do +70C, odporne na rozpuszczone i słabe kwasy, roztwory wodne, alkohole i zasady, kształt rombu opk - 1000szt | 1 | opk
724 | Naczynka wagowe, łódeczki, poj. 100ml wymiary: 80 x 80 x 24 mm czarne opk - 1000szt | 1 | opk
725 | Naczynka z gwintem N8 wąska szyjka 1,5ml, przeźroczyste, płaskodenne opk - 100szt | 1 | opk
726 | Naczynka z zakmnięciem na zastrzask ND22, wykonane z przeźroczystego szkła trzeciej klasy hydrolitycznej. Możliwość bardzo szybkiego otwierania i zamykania. Rozmiar naczynka 65x26mm, opk - 100 szt. | 3 | opk
727 | Naczynko polietylenowe 2,5 ml na próbki, śr. 14 mm, wys. 31,50 mm, grub. ścianki 0,83mm opk - 100szt | 1 | opk
728 | Naczynko polietylenowe 20ml na próbki śr. 24,8mm, wys. 74,5mm, grub. ścianki 1,6mm opk - 100szt | 4 | opk
729 | Naczynko polietylenowe 25ml na próbki śr. 31,3mm, wys. 52,5mm, grub. ścianki 1,6mm opk - 50szt | 3 | opk
730 | Naczynko polietylenowe 7 ml na próbki, śr. 22,8mm, wys. 32,9mm, grub. ścianki 1,35mm opk - 100szt | 1 | opk
731 | Naczynko wagowe polipropylenowe 49/29mm | 10 | szt
732 | Naczynko wagowe polipropylenowe 59/88mm | 12 | szt
733 | Naczynko wagowe polipropylenowe 70/118mm | 10 | szt
734 | Naczynko wagowe polipropylenowe, śr. 30mm, wys. 48mm, poj. 23ml | 18 | szt
735 | Naczynko wagowe polipropylenowe, śr. 40 mm, wys. 29mm, poj. 20ml | 28 | szt
736 | Naczynko wagowe polipropylenowe, śr. 40mm, wys. 69mm, poj. 60ml | 7 | szt
737 | Naczynko wagowe polipropylenowe, śr. 59mm, wys. 34mm, poj. 50ml | 24 | szt
738 | Naczynko wagowe szklane 20x20mm | 9 | szt
739 | Naczynko wagowe szklane 30x30mm | 15 | szt
740 | Naczynko wagowe szklane 30x40mm | 2 | szt
741 | Naczynko wagowe szklane 30x50mm | 15 | szt
742 | Naczynko wagowe szklane 40x30mm | 4 | szt
743 | Naczynko wagowe szklane 40x40mm | 1 | szt
744 | Naczynko wagowe szklane 40x50mm | 10 | szt
745 | Naczynko wagowe szklane 50x30mm | 3 | szt
746 | Naczynko wagowe szklane 50x50mm | 5 | szt
747 | Nakłuwacz hematologiczny np. Medlance 2,4mm jałowy opk - 200szt | 5 | opk
748 | Nasadka gruszkowa do pipet jedno i wielomiarowych o poj. 0,1 - 100ml | 10 | szt
749 | Nasadka gruszkowa do pipet jedno i wielomiarowych o poj. 0,1 - 200ml | 1 | szt
750 | Nasadka obrotowa na pipety szklane o poj. 1-10ml | 13 | szt
751 | Nasadka zębatkowa 10ml | 35 | szt
752 | Nasadka zębatkowa 25ml | 16 | szt
753 | Nasadka zębatkowa 2ml | 35 | szt
754 | Nożyczki metalowe 140mm zagięte | 34 | szt
755 | Nożyczki metalowe 145mm precyzyjne proste | 2 | szt
756 | Nożyczki metalowe 145mm zwykłe proste | 3 | szt
757 | Nożyczki metalowe chirurgiczne 145mm proste | 1 | szt
758 | Nożyczki metalowe chirurgiczne 145mm zagięte | 1 | szt
759 | Nożyczki metalowe chirurgiczne 165mm o/t proste | 5 | szt
760 | Nucze filtracyjne porowatość P3 średnica 40mm | 1 | szt
761 | Ociekacz na szkło laboratoryjne metalowy 360mm(W)x650mm(H) | 1 | szt
762 | Ociekacz na szkło laboratoryjne, wymiary: 630x450x110mm, wykonany z polistyrenu o wysokiej odporności. 72 wymienne trzpienie | 7 | szt
763 | Okulary ochronne, niebieskie, lekka oprawka, nie powodują alergii, zintegrowane osłony boczne, regulowana długość i nachylenie, szkła przeźroczyste, odporne na zarysowania | 3 | szt
764 | Okulary ochronne, ochrona najwyższej jakości, szkła skylite, elastyczne i miękkie części oprawki, kolor niebieski/szary, szkla przeźroczyste, UV 2-1.2 | 1 | szt
765 | Olejek imersyjny (50ml) wsp refrakcji (20C) 1,5150 - 1,5170; gęstość (20C/4C) 1,0245 - 1,0265 g/cm2; lepkość (23C) 100 - 120 mPas; fluoryscencja ‹ / =1500 ppb | 31 | szt
766 | Opaska zaciskowa ze stali nierdzewnej 10/16mm do węża do gazu | 21 | szt
767 | Oprawka do ez platynowych 250mm | 5 | szt
768 | Opiłki metalowe ułatwiające obserwację zjawiska linii pola elektromagnetycznego. Pojemnik typu solniczka ułatwiający wysypywanie. Przeźroczyste opk - 150g. | 5 | opk
769 | Palnik Bunsena z zaworem lewarkowym i z płomieniem pilotującym - gaz ziemny DIN | 2 | szt
770 | Palnik Bunsena z zaworem odcinającym i z płomieniem pilotującym - gaz ziemny | 1 | szt
771 | Palnik Bunsena z zaworem odcinającym i z płomieniem pilotującym - propan/butan | 1 | szt
772 | Palnik Teclu z zaworem lewarkowym z płomieniem pilotującym - gaz ziemny | 1 | szt
773 | Pałeczka drewniana 2,5x150mm z wacikiem bawełnianym jałowa pakowana indywidualnie opk - 100szt | 10 | opk
774 | Pałeczka drewniana 2,5x200mm z wacikiem bawełnianym niejałowa opk - 100szt | 13 | opk
775 | Pałeczka polistyrenowa z wacikiem wiskozowym w probówce transportowej jałowa bez podłoża opk - 500szt | 14 | opk
776 | Pałeczka aluminiowa 0,9x150mm z wacikiem bawełnianym jałowa pakowana indywidualnie opk - 100szt | 5 | opk
777 | Papier wagowy, MN 226, gładki, przeźroczysty,szerokość 90mm, długość 115mm, 1 blok - 100arkuszy | 1 | opk
778 | Papierki wskaźnikowe pH, typ uniwersalny, nieblaknące - 100szt | 33 | opk
779 | Parafilm 100mm długość 38mb | 2 | szt
780 | Parafilm 50mm długość 76mb | 12 | szt
781 | Parownica kwarcowa 100ml | 1 | szt
782 | Parownica kwarcowa 150ml | 1 | szt
783 | Parownica kwarcowa 250ml | 1 | szt
784 | Parownica kwarcowa 320ml | 1 | szt
785 | Parownica kwarcowa 50ml | 1 | szt
786 | Parownica kwarcowa 80ml | 1 | szt
787 | Parownica płaskodenna szklana z wylewem 1500ml | 1 | szt
788 | Parownica płaskodenna szklana z wylewem 320 ml | 1 | szt
789 | Parownica porcelanowa z wylewem 107ml | 10 | szt
790 | Parownica porcelanowa z wylewem 1300ml | 2 | szt
791 | Parownica porcelanowa z wylewem 140ml | 12 | szt
792 | Parownica porcelanowa z wylewem 300ml | 4 | szt
793 | Parownica porcelanowa z wylewem 400ml | 1 | szt
794 | Paski pH 0-12 | 24 | opk
795 | Perełki szklane średnica 3mm - 0,25kg | 1 | opk
796 | Perełki szklane średnica 5mm - 0,25kg | 2 | opk
797 | Perełki szklane średnica 8mm - 0,25kg | 1 | opk
798 | Pierścienie do kolb okrągłodennych, korkowe, do kolb o poj. 1000/2000ml, śr. zewn. 140mm, śr. wewn. 90mm, wys. 30mm | 2 | szt
799 | Pierścienie do kolb okrągłodennych, korkowe, do kolb o poj. 250/500ml, śr. zewn. 110mm, śr. wewn. 60mm wys. 30mm | 2 | szt
800 | Pierścień 100mm cynkowany - trzpień 8mm | 14 | szt
801 | Pierścień 130mm cynkowany - trzpień 8mm | 11 | szt
802 | Pierścień do kolb 60mm statywu laboratoryjnego, metalowy, chromowany | 1 | szt
803 | Pierścień do kolb 90mm statywu laboratoryjnego, metalowy, chromowany | 2 | szt
804 | Pierścień otwarty 60mm statywu laboratoryjnego, metalowy, chromowany, powlekany | 1 | szt
805 | Piknometr szklany typu Gay Lussac'a 100ml | 7 | szt
806 | Piknometr szklany typu Gay Lussac'a 10ml | 1 | szt
807 | Piknometr szklany typu Gay Lussac'a 25ml | 1 | szt
808 | Piknometr szklany typu Gay Lussac'a 50ml | 2 | szt
809 | Pinceta 110mm metalowa do szkiełek mikroskopowych | 3 | szt
810 | Pinceta 120mm metalowa, wąska, zagięta | 1 | szt
811 | Pinceta 125mm metalowa, wąska | 12 | szt
812 | Pinceta 145mm metalowa precyzyjna prosta | 26 | szt
813 | Pinceta 145mm metalowa zwykła prosta | 32 | szt
814 | Pinceta 150mm metalowa, wąska, zagięta | 8 | szt
815 | Pinceta 90mm metalowa, wąska, prosta | 9 | szt
816 | Pinceta anatomiczna 105mm metalowa | 1 | szt
817 | Pinceta anatomiczna 125mm metalowa | 6 | szt
818 | Pinceta anatomiczna 150mm metalowa | 1 | szt
819 | Pinceta anatomiczna 200mm metalowa | 12 | szt
820 | Pinceta anatomiczna 250mm metalowa | 4 | szt
821 | Pinceta anatomiczna 300mm metalowa | 2 | szt
822 | Pinceta do szkieł podstawowych Corneta | 2 | szt
823 | Pinceta polistyrenowa biała jałowa indywidualnie pakowana | 300 | szt
824 | Pinceta polistyrenowa biała niejałowa | 10 | szt
825 | Pinceta stomatologiczna dwugięta | 24 | szt
826 | Pinceta stomatologiczna jednogięta | 1 | szt
827 | Pinceta żółta 118mm z zaokrąglonymi końcami, możliwość autoklawowania, wykonana z POM | 28 | szt
828 | Pinceta żółta 145mm z zaokrąglonymi końcami, możliwość autoklawowania, wykonana z POM | 48 | szt
829 | Pinceta żółta 253mm z zaokrąglonymi końcami, możliwość autoklawowania, wykonana z POM | 9 | szt
830 | Pincety, PMP, białe, elastyczne, z ostrymi końcami, dł. 115mm, możliwość sterylizacji w autoklawie | 4 | szt
831 | Pincety, PMP, białe, elastyczne, z ostrymi końcami, dł. 145mm, możliwość sterylizacji w autoklawie | 1 | szt
832 | Pincety, stal nierdzewna polerowana, końce ze żłobieniami, zakrzywione dł. 130mm, zakończone ostro | 2 | szt
833 | Pincety, stal nierdzewna, zakrzywione, ostre końce, dł. 145mm | 2 | szt
834 | Pipeta automatyczna llg o zmiennej nastawie 2-20μl dwukrotna kalibracja wg PN EN ISO 8655 lub równoważnej w całości autoklawowalna, z wyrzutnikiem końcówek, dwukrotny tłok pozwalajacy na pipetowanie zwrotne oraz pipetowanie kropla po kropli, podziałka 0,5μl, dokładność przy max pojemności max <= +/- A – 0,9%, precyzja przy max pojemności i <= +/-CV % - 0,4% kodowanie kolorami, dostarczana z certyfikatem | 3 | szt
835 | Pipeta automatyczna pojemność 0,5-10μl Nastawa objętości pokrętłem nastawy (dokładne, precyzyjne nastawianie). Przycisk pipetowania duży, nie męczący kciuka, obrotowa górna część zabezpiecza przed przypadkową zmianą objętości. Podpórka palca zapewniająća optymalne wyważenie pipety w dłoni. System miękkich sprężyn redukujący siły pipetowania i wydmuchu. Regulowana długość wyrzutnika (system „click-to-fix”) lub równoważny trzon wykonany z PVDF. Kodowanie kolorem - kolorowy trzon autoklawowalny zespół trzonu. Rekalibracja Odporność na promieniowanie UV filtr ochronny w trzonie+B832 | 2 | szt
836 | Pipeta automatyczna pojemność 500-5000 μl, Nastawa objętości pokrętłem nastawy (dokładne, precyzyjne nastawianie). Przycisk pipetowania duży, nie męczący kciuka, obrotowa górna część zabezpiecza przed przypadkową zmianą objętości. Podpórka palca zapewniająća optymalne wyważenie pipety w dłoni. System miękkich sprężyn redukujący siły pipetowania i wydmuchu. Regulowana długość wyrzutnika (system „click-to-fix”) lub równoważny trzon wykonany z PVDF. Kodowanie kolorem kolorowy trzon autoklawowalny zespół trzonu. Rekalibracja Odporność na promieniowanie UV filtr ochronny w trzonie | 3 | szt
837 | Pipeta automatyczna pojemność 5-50μl Nastawa objętości pokrętłem nastawy (dokładne, precyzyjne nastawianie). Przycisk pipetowania duży, nie męczący kciuka, obrotowa górna część zabezpiecza przed przypadkową zmianą objętości. Podpórka palca zapewniająća optymalne wyważenie pipety w dłoni.System miękkich sprężyn redukującysiły pipetowania i wydmuchu. Regulowana długość wyrzutnika -(system „click-to-fix” lub równoważny) trzon wykonany z PVDF. Kodowanie kolorem - kolorowy trzon autoklawowalny zespół trzonu Rekalibracja Odporność na promieniowanie UV filtr ochronny w trzonie | 4 | szt
838 | Pipeta automatyczna pojemność1000-10000μl. Nastawa objętości pokrętłem nastawy (dokładne, precyzyjne nastawianie). Przycisk pipetowania duży, nie męczący kciuka, obrotowa górna część zabezpiecza przed przypadkową zmianą objętości. Podpórka palca zapewniająca optymalne wyważenie pipety w dłoni. System miękkich sprężyn redukujący siły pipetowania i wydmuchu. Regulowana długość wyrzutnika -(system „click-to-fix” lub równoważny) trzon wykonany z PVDF. Kodowanie kolorem - kolorowy trzon autoklawowalny zespół trzonu. Rekalibracja Odporność na promieniowanie UV filtr ochronny w trzonie | 5 | szt
839 | Pipeta automatyczna pojemność100-1000μl Nastawa objętości pokrętłem nastawy (dokładne, precyzyjne nastawianie). Przycisk pipetowania duży, nie męczący kciuka, obrotowa górna część zabezpiecza przed przypadkową zmianą objętości. Podpórka palca zapewniająca optymalne wyważenie pipety w dłoni. System miękkich sprężyn redukujący siły pipetowania i wydmuchu. Regulowana długość wyrzutnika-(system „click-to-fix”) lub równoważny trzon wykonany z PVDF. Kodowanie kolorem - kolorowy trzon autoklawowalny zespół trzonu Rekalibracja Odporność na promieniowanie UV filtr ochronny w trzonie | 5 | szt
840 | Pipeta automatyczna pojemność10-100μl Nastawa objętości pokrętłem nastawy (dokładne, precyzyjne nastawianie). Przycisk pipetowania duży, nie męczący kciuka, obrotowa górna część zabezpiecza przed przypadkową zmianą objętości. Podpórka palcazapewniająća optymalne wyważenie pipety w dłoni. System miękkich sprężyn – redukujący siły pipetowania i wydmuchu. Regulowana długość wyrzutnika -(system „click-to-fix”) trzon wykonany z PVDF. Kodowanie kolorem - kolorowy trzon autoklawowalny zespół trzonu Rekalibracja. Odporność na promieniowanie UV filtr ochronny w trzonie | 6 | szt
841 | Pipeta automatyczna zmiennoobjetościowa z zrzutnikiem końcówek o zakresie 30-300μl, Pipety nastawne wyposażone w czteropozycyjny wskaźnik nastawionej objętości. Autoklawowalna w całości, Oddzielny przycisk wyrzutnika końcówek. Indywidualny protokół kalibracji pipety z numerem seryjnym. Oddzielne okienko cyfrowe umożliwiające szybkie przestawienie na ciecz inną niż woda i szybki powrót do ustawień fabrycznych, Możliwość rekalibracji. Ultralekki system tłoczka pipety z polimeru organicznego np. fortron lub równoważnego. Błąd systematyczny podczas pipetowania objętości 30μl ok 2,5%. Błąd systematyczny podczas pipetowania objętości 150μl ok 1%. Błąd systematyczny podczas pipetowania objętości 300μl ok 0,6%. Błąd przypadkowy podczas pipetowania objętości 30μl ok 0,7%. Błąd przypadkowy podczas pipetowania objętości 150μl ok 0,3%. Błąd przypadkowy podczas pipetowania objętości 300μl ok 0,2%. Waga pipety nie większa niż 80g, Pipeta ma posiadać certyfikat IVD oraz CE lub równoważne, Ultralekki system tłoczka pipety z polimeru organicznego np. fortron. Stożkowe, sprężynujące zakończenie pipety umożliwiające precyzyjne nałożenie końcówki, Gwarancja 36 miesięcy, Barwny kod na przycisku pipety ułatwiający dobranie odpowiedniego zakresu końcówki – pomarańczowy, Pudełko wielokrotnego użycia z 96 końcówkami. | 2 | szt
842 | Pipeta automatyczna zmiennoobjetościowa ze zrzutnikiem końcówek o zakresie 0,1-2,5 μl, Pipety nastawne wyposażone w czteropozycyjny wskaźnik nastawionej objętości, autoklawowalna w całości. Oddzielny przycisk wyrzutnika końcówek, indywidualny protokół kalibracji pipety z numerem seryjnym. Oddzielne okienko cyfrowe umożliwiające szybkie przestawienie na ciecz inną niż woda i szybki powrót do ustawień fabrycznych. Możliwość rekalibracji, Błąd systematyczny podczas pipetowania objętości 0,1 μl ok 48%. Błąd systematyczny podczas pipetowania objętości 0,25 μl ok 12%. Błąd systematyczny podczas pipetowania objętości 1,25 μl ok. 2,5%. Błąd systematyczny podczas pipetowania objętości 2,5 μl ok 1,4%. Błąd przypadkowy podczas pipetowania objętości 0,1 μl ok 12%. Błąd przypadkowy podczas pipetowania objętości 0,25 μl ok 6%. Błąd przypadkowy podczas pipetowania objętości 1,25 μl ok 1,5%. Błąd przypadkowy podczas pipetowania objętości 2,5 μl ok 0,7%. Waga pipety nie większa niż 80g, Pipeta ma posiadać certyfikat IVD lub równoważny oraz CE. Stożkowe, sprężynujące zakończenie pipety umożliwiające precyzyjne nałożenie końcówki. Gwarancja 36 miesięcy, Barwny kod na przycisku pipety ułatwiający dobranie odpowiedniego zakresu końcówki – ciemnoszary, Pudełko wielokrotnego użycia z 96 końcówkami. | 2 | szt
843 | Pipeta automatyczna zmiennoobjetościowa ze zrzutnikiem końcówek o zakresie 0,5-10μl, Pipety nastawne wyposażone w czteropozycyjny wskaźnik nastawionej objętości autoklawowalna w całości, Oddzielny przycisk wyrzutnika końcówek, Indywidualny protokół kalibracji pipety z numerem seryjnym, Oddzielne okienko cyfrowe umożliwiające szybkie przestawienie na ciecz inną niż woda i szybki powrót do ustawień fabrycznych, Możliwość rekalibracji, Błąd systematyczny podczas pipetowania objętości 0,25μl ok 12%, Błąd systematyczny podczas pipetowania objętości 1,25μl ok 2,5%, Błąd systematyczny podczas pipetowania objętości 5μl ok 1,5%, Błąd systematyczny podczas pipetowania objętości 10μl ok 1%, Błąd przypadkowy podczas pipetowania objętości 0,5μl ok 5%, Błąd przypadkowy podczas pipetowania objętości 1μl ok 1,8%, Błąd przypadkowy podczas pipetowania objętości 5μl ok 0,8%, Błąd przypadkowy podczas pipetowania objętości 10μl ok 0,4%, Waga pipety nie większa niż 80g, Pipeta ma posiadać certyfikat IVD lub równoważny oraz oznaczenie CE. Stożkowe, sprężynujące zakończenie pipety umożliwiające precyzyjne nałożenie końcówki, Gwarancja 36 miesięcy, Barwny kod na przycisku pipety ułatwiający dobranie odpowiedniego zakresu końcówki – szary, Pudełko wielokrotnego użycia z 96 końcówkami dołączone do opakowania. | 1 | szt
844 | Pipeta automatyczna zmiennoobjetościowa ze zrzutnikiem końcówek o zakresie 0,5-5 ml, Pipety nastawne wyposażone w czteropozycyjny wskaźnik nastawionej objętości, Autoklawowalne w całości, Oddzielny przycisk wyrzutnika końcówek, Indywidualny protokół kalibracji pipety z numerem seryjnym, Oddzielne okienko cyfrowe umożliwiające szybkie przestawienie na ciecz inną niż woda i szybki powrót do ustawień fabrycznych, Ultralekki system tłoczka pipety z polimeru organicznego np. Fortron lub równoważnego. Możliwość rekalibracji. Błąd systematyczny podczas pipetowania objętości 0,5ml ok 2,4%, Błąd systematyczny podczas pipetowania objętości 2,5ml ok 1,2%, Błąd systematyczny podczas pipetowania objętości 5ml ok 0,6%, Błąd przypadkowy podczas pipetowania objętości 0,5 ml ok 0,6%, Błąd przypadkowy podczas pipetowania objętości 2,5 ml ok 0,25%, Błąd przypadkowy podczas pipetowania objętości 5ml ok 0,15%, Waga pipety nie większa niż 98 g, Pipeta powinna posiadać certyfikat IVD lub równoważny oraz oznaczenie CE. Ultralekki system tłoczka pipety z polimeru organicznego np.Fortron. Gwarancja 36 miesięcy, Barwny kod na przycisku pipety ułatwiający dobranie odpowiedniego zakresu końcówki – liliowy. | 1 | szt
845 | Pipeta automatyczna zmiennoobjetościowa ze zrzutnikiem końcówek o zakresie 100-1000μl, Pipety nastawne wyposażone w czteropozycyjny wskaźnik nastawionej objętości, Autoklawowalne w całości, Oddzielny przycisk wyrzutnika końcówek, Indywidualny protokół kalibracji pipety z numerem seryjnym, Oddzielne okienko cyfrowe umożliwiające szybkie przestawienie na ciecz inną niż woda i szybki powrót do ustawień fabrycznych, Ultralekki system tłoczka pipety z polimeru organicznego np. Fortron. Możliwość rekalibracji, Błąd systematyczny podczas pipetowania objętości 100μl ok 3%. Błąd systematyczny podczas pipetowania objętości 500μl ok 1%. Błąd systematyczny podczas pipetowania objętości 1000μl ok 0,6%. Błąd przypadkowy podczas pipetowania objętości 100μl ok 0,6%. Błąd przypadkowy podczas pipetowania objętości 500μl ok 0,2%. Błąd przypadkowy podczas pipetowania objętości 1000μl ok 0,2%, Waga pipety nie większa niż 80g, Pipeta ma posiadać certyfikat IVD lub równowazny oraz CE, Ultralekki system tłoczka pipety z polimeru organicznego np. Fortron. Stożkowe, sprężynujące zakończenie pipety umożliwiające precyzyjne nałożenie końcówki, Gwarancja 36 miesięcy, Barwny kod na przycisku pipety ułatwiający dobranie odpowiedniego zakresu końcówki – niebieski, Pudełko wielokrotnego użycia z 96 końcówkami. | 3 | szt
846 | Pipeta automatyczna zmiennoobjetościowa ze zrzutnikiem końcówek o zakresie 10-100μl, Pipety nastawne wyposażone w czteropozycyjny wskaźnik nastawionej objętości, Autoklawowalna w całości, Oddzielny przycisk wyrzutnika końcówek, Ultralekki system tłoczka pipety z polimeru organicznego np. Fortron. Indywidualny protokół kalibracji pipety z numerem seryjnym, Oddzielne okienko cyfrowe umożliwiające szybkie przestawienie na ciecz inną niż woda i szybki powrót do ustawień fabrycznych, Możliwość rekalibracji. Błąd systematyczny podczas pipetowania objętości 10μl ok 3%. Błąd systematyczny podczas pipetowania objętości 50μl ok 1%. Błąd systematyczny podczas pipetowania objętości 100μl ok 0,8%. Błąd przypadkowy podczas pipetowania objętości 10μl ok 0,7%. Błąd przypadkowy podczas pipetowania objętości 50μl ok 0,3%. Błąd przypadkowy podczas pipetowania objętości 100μl ok 0,2%, Waga pipety nie większa niż 80g, Pipeta ma posiadać certyfikat IVD lub równowzny oraz CE, Ultralekki system tłoczka pipety z polimeru organicznego np. Fortron. Stożkowe, sprężynujące zakończenie pipety umożliwiające precyzyjne nałożenie końcówki, Gwarancja 36 miesięcy, Barwny kod na przycisku pipety ułatwiający dobranie odpowiedniego zakresu końcówki – żółty, Pudełko wielokrotnego użycia z 96 końcówkami. | 2 | szt
847 | Pipeta automatyczna zmiennoobjetościowa ze zrzutnikiem końcówek o zakresie 1-10ml, Pipety nastawne wyposażone w czteropozycyjny wskaźnik nastawionej objętości, Autoklawowalne w całości, Oddzielny przycisk wyrzutnika końcówek, Indywidualny protokół kalibracji pipety z numerem seryjnym, Oddzielne okienko cyfrowe umożliwiające szybkie przestawienie na ciecz inną niż woda i szybki powrót do ustawień fabrycznych, Ultralekki system tłoczka pipety z polimeru organicznego np. Fortron. Możliwość rekalibracji. Błąd systematyczny podczas pipetowania objętości 1 ml ok 3%. Błąd systematyczny podczas pipetowania objętości 5ml ok 0,8%. Błąd systematyczny podczas pipetowania objętości 10ml ok 0,6%. Błąd przypadkowy podczas pipetowania objętości 1ml ok 0,6%. Błąd przypadkowy podczas pipetowania objętości 5ml ok ,2%. Błąd przypadkowy podczas pipetowania objętości 10ml ok 0,15%. Waga pipety nie większa niż 113g. Pipeta ma posiadać certyfikat IVD oraz CE lub równoważne, Ultralekki system tłoczka pipety z polmeru organicznego np. Fortron lub równoważnego. Gwarancja 36 miesięcy, Barwny kod na przycisku pipety, łatwiający dobranie odpowiedniego zakresu końcówki – turkusowy. | 1 | szt
848 | Pipeta automatyczna zmiennoobjetościowa ze zrzutnikiem końcówek o zakresie 20-200μl, Pipety nastawne wyposażone w czteropozycyjny wskaźnik nastawionej objętości, Autoklawowalna w całości, Oddzielny przycisk wyrzutnika końcówek, Indywidualny protokół kalibracji pipety z numerem seryjnym, Oddzielne okienko cyfrowe umożliwiające szybkie przestawienie na ciecz inną niż woda i szybki powrót do ustawień fabrycznych, Ultralekki system tłoczka pipety z polimeru organicznego np.Fortron lub równoważnego. Możliwość rekalibracji. Błąd systematyczny podczas pipetowania objętości 20μl ok 2,5%. Błąd systematyczny podczas pipetowania objętości 100 μl ok 1%. Błąd systematyczny podczas pipetowania objętości 200μl ok 0,6%, Błąd przypadkowy podczas pipetowania objętości 20μl ok 0,7%, Błąd przypadkowy podczas pipetowania objętości 100μl ok 0,3%, Błąd przypadkowy podczas pipetowania objętości 200μl ok 0,2%. Waga pipety nie większa niż 80g, Pipeta ma posiadać certyfikat IVD oraz CE lub równoważne, Ultralekki system tłoczka pipety z polimeru organicznego np. Fortron. Stożkowe, sprężynujące zakończenie pipety umożliwiające precyzyjne nałożenie końcówki. Gwarancja 36 miesięcy, Barwny kod na przycisku pipety ułatwiający dobranie odpowiedniego zakresu końcówki – żółty, Pudełko wielokrotnego użycia z 96 końcówkami. | 4 | szt
849 | Pipeta automatyczna zmiennoobjetościowa ze zrzutnikiem końcówek o zakresie 2-20μl. Pipety nastawne wyposażone w czteropozycyjny wskaźnik nastawionej objętości. Autoklawowalna w całości. Oddzielny przycisk wyrzutnika końcówek. Indywidualny protokół kalibracji pipety z numerem seryjnym, Oddzielne okienko cyfrowe umożliwiające szybkie przestawienie na ciecz inną niż woda i szybki powrót do ustawień fabrycznych. Możliwość rekalibracji. Błąd systematyczny podczas pipetowania objętości 2μl ok 5%. Błąd systematyczny podczas pipetowania objętości 10μl ok 1,2%. Błąd systematyczny podczas pipetowania objętości 20μl ok 1%. Błąd przypadkowy podczas pipetowania objętości 2μl ok 1,5%. Błąd przypadkowy podczas pipetowania objętości 10μl ok 0,6%. Błąd przypadkowy podczas pipetowania objętości 20μl ok 0,3%. Waga pipety nie większa niż 80g. Pipeta ma posiadać certyfikat IVD oraz CE lub rownoważne. Stożkowe, sprężynujące zakończenie pipety umożliwiające precyzyjne nałożenie końcówki, Gwarancja 36 miesięcy. Barwny kod na przycisku pipety ułatwiający dobranie odpowiedniego zakresu końcówki – żółty, Pudełko wielokrotnego użycia z 96 końcówkami. | 4 | szt
850 | Pipeta serologiczna wielomiarowa z polistyrenu 10ml jałowa, indywidualnie pakowana. | 300 | szt
851 | Pipeta serologiczna wielomiarowa z polistyrenu 1ml jałowa, indywidualnie pakowana. | 200 | szt
852 | Pipeta serologiczna wielomiarowa z polistyrenu 25ml jałowa, indywidualnie pakowana. | 404 | szt
853 | Pipeta serologiczna wielomiarowa z polistyrenu 2ml jałowa, indywidualnie pakowana. | 300 | szt
854 | Pipeta serologiczna wielomiarowa z polistyrenu 50ml jałowa, indywidualnie pakowana | 100 | szt
855 | Pipeta serologiczna wielomiarowa z polistyrenu 5ml jałowa, indywidualnie pakowana. | 300 | szt
856 | Pipeta szklana jednomiarowa klasy A 100ml +/- 0,080ml, kolor paska: żółty | 7 | szt
857 | Pipeta szklana jednomiarowa klasy A 10ml +/- 0,020ml, kolor paska: czerwony | 4 | szt
858 | Pipeta szklana jednomiarowa klasy A 1ml +/- 0,007ml, kolor paska: niebieski | 3 | szt
859 | Pipeta szklana jednomiarowa klasy A 20ml +/- 0,030ml, kolor paska: żółty | 4 | szt
860 | Pipeta szklana jednomiarowa klasy A 25ml +/- 0,030, kolor paska: niebieski | 2 | szt
861 | Pipeta szklana jednomiarowa klasy A 2ml +/- 0,010ml, kolor paska: pomarańczowy | 4 | szt
862 | Pipeta szklana jednomiarowa klasy A 50ml +/- 0,050ml, kolor paska czerwony | 8 | szt
863 | Pipeta szklana jednomiarowa klasy A 5ml +/- 0,015ml, kolor paska: biały | 2 | szt
864 | Pipeta szklana jednomiarowa klasy AS z certyfikatem serii 25ml szkło Duran lub równoważne | 1 | szt
865 | Pipeta szklana jednomiarowa klasy AS z certyfikatem serii 5ml szkło Duran lub równoważne | 1 | szt
866 | Pipeta szklana jednomiarowa klasy B 100ml +/- 0,150ml, kolor paska: żółty | 5 | szt
867 | Pipeta szklana jednomiarowa klasy B 20ml +/- 0,060, kolor paska: żółty | 1 | szt
868 | Pipeta szklana jednomiarowa klasy B 25ml +/- 0,060ml, kolor paska: niebieski | 10 | szt
869 | Pipeta szklana jednomiarowa klasy B 50ml +/- 0,100 ml, kolor paska: czerwony | 4 | szt
870 | Pipeta szklana typu Pasteura 150mm -250szt | 5 | opk
871 | Pipeta szklana typu Pasteura 230mm - 250szt | 1 | opk
872 | Pipeta szklana wielomiarowa klasy A 10ml z podziałką 0,1ml, dokładność 0,05ml | 4 | szt
873 | Pipeta szklana wielomiarowa klasy A 1ml z podziałką 0,01ml, dokładność 0,007ml | 4 | szt
874 | Pipeta szklana wielomiarowa klasy A 25ml z podziałką 0,1ml, dokładność 0,1ml | 2 | szt
875 | Pipeta szklana wielomiarowa klasy A 2ml z podziałką 0,02ml, dokładność 0,01ml | 7 | szt
876 | Pipeta szklana wielomiarowa klasy A 5ml z podziałką 0,05ml, dokładność 0,03ml | 5 | szt
877 | Pipeta szklana wielomiarowa klasy AS z certyfikatem serii 1ml | 5 | szt
878 | Pipeta szklana wielomiarowa klasy AS z certyfikatem serii 2ml | 3 | szt
879 | Pipeta szklana wielomiarowa klasy B 10ml z brązową podziałką 0,1ml | 30 | szt
880 | Pipeta szklana wielomiarowa klasy B 1ml z brązową podziałką 0,01ml | 32 | szt
881 | Pipeta szklana wielomiarowa klasy B 25ml z brązową podziałką 0,1ml | 8 | szt
882 | Pipeta szklana wielomiarowa klasy B 2ml z brązową podziałką 0,02ml | 10 | szt
883 | Pipeta szklana wielomiarowa klasy B 5ml z brązową podziałką 0,05ml | 13 | szt
884 | Pipeta szklana wielomiarowa z paskiem Schellbacha klasy B 10ml podziałka brązowa, "0" na dole, wylew całkowity, działka elementarna 0,2ml, wysokośc 360 +/- 10mm | 4 | szt
885 | Pipeta szklana wielomiarowa z paskiem Schellbacha klasy B 25ml, "0" na dole, wylew całkowity, działka elementarna 0,1ml, wysokośc 360 +/- 10mm | 1 | szt
886 | Pipeta typu Pasteura polietylenowa 1,5ml długa 230 mm - 400szt | 8 | opk
887 | Pipeta typu Pasteura polietylenowa 1,5ml długa 230mm - 400szt | 1 | opk
888 | Pipeta typu Pasteura polietylenowa 1ml - długa 150mm - 500szt | 6 | opk
889 | Pipeta typu Pasteura polietylenowa 1ml - długa 82,5mm - 500szt | 1 | opk
890 | Pipeta typu Pasteura polietylenowa 3ml jałowa, indywidualnie pakowana - 500szt | 1 | opk
891 | Pipeta typu Pasteura polietylenowa 3ml niejałowa - 500szt | 24 | opk
892 | Pipeta typu Pasteura polietylenowa kapilarna - 500szt | 1 | opk
893 | Pipety Pasteura, PE, makro, niesterylne, pojemność 3,0ml, długość 150mm, z podziałką - 500szt | 1 | opk
894 | Pisak wodoodporny cienki czarny | 21 | szt
895 | Pisak wodoodporny cienki czerwony | 14 | szt
896 | Pisak wodoodporny cienki niebieski | 17 | szt
897 | Pisak wodoodporny cienki zielony | 8 | szt
898 | Pisak wodoodporny gruby czarny | 31 | szt
899 | Pisak wodoodporny gruby czerwony | 7 | szt
900 | Pisak wodoodporny gruby niebieski | 16 | szt
901 | Pisak wodoodporny gruby zielony | 7 | szt
902 | Płaszcz grzewczy 1000ml | 1 | szt
903 | Płaszcz grzewczy 100ml | 1 | szt
904 | Płaszcz grzewczy 2000ml | 1 | szt
905 | Płaszcz grzewczy 250ml | 1 | szt
906 | Płaszcz grzewczy 500ml | 1 | szt
907 | Płaszcz grzewczy 50ml | 1 | szt
908 | Płuczka do gazów typu Dreschler'a 100ml, szklana szlif 29/32 śr. 38x200mm | 2 | szt
909 | Płuczka do gazów typu Dreschler'a 250ml szklana szlif 29/32 śr. 56x200mm | 1 | szt
910 | Płuczka do gazów typu Dreschler'a 500ml szklana szlif 29/32 śr. 75x200mm | 1 | szt
911 | Płuczka do gazów typu Poleżajew'a duża, szklana | 4 | szt
912 | Płuczka do gazów typu Poleżajew'a mała, szklana | 2 | szt
913 | Płuczka szklana do gazów typu Zajcewa duża, szklana | 1 | szt
914 | Płuczka szklana do gazów typu Zajcewa mała, szklana | 1 | szt
915 | Płyn do mycia szkła laboratoryjnego 1 l | 4 | szt
916 | Płytka 12 miejscowa płaskodenna jałowa do hodowli komórkowych typu Cell+ | 50 | szt
917 | Płytka 12 miejscowa płaskodenna standardowa jałowa do hodowli komórkowych kod czerwony opk - 5szt | 10 | szt
918 | Płytka 12 miejscowa płaskodenna standardowa jałowa do hodowli komórkowych, czerwona opk - 5 szt | 1 | opk
919 | Płytka 24 miejscowa płaskodenna Cell+ jałowa do hodowli komórkowych | 50 | szt
920 | Płytka 24 miejscowa płaskodenna jałowa do hodowli komórkowych w zawiesinach | 50 | szt
921 | Płytka 24 miejscowa płaskodenna standardowa jałowa do hodowli komórkowych powierzchnia wzrostu na celę 1,82cm2 | 50 | szt
922 | Płytka 6 miejscowa płaskodenna standardowa jałowa do hodowli komórkowych, powierzchnia wzrostu na celę 8,87cm2 | 1 | szt
923 | Płytka 96 dołkowa do hodowli komórkowych typu lumox, czarna z pokrywką, jałowa, niepirogenna | 1 | szt
924 | Płytka 96 miejscowa płaskodenna Cell+ jałowa do hodowli komórkowych | 1 | szt
925 | Płytka 96 miejscowa płaskodenna jałowa do hodowli komórkowych w zawiesinach | 1 | szt
926 | Płytka 96 miejscowa płaskodenna standardowa jałowa do hodowli komórkowych, powierzchnia wzrostu na celę 0,29cm2 | 30 | szt
927 | Płytka mikrotestowa 96-dołkowa płaskie dno bez wieka | 1 | szt
928 | Płytka titracyjna polistyrenowa z dnem kulistym jałowa indywidualnie pakowana | 250 | szt
929 | Płytka titracyjna polistyrenowa z dnem płaskim jałowa indywidualnie pakowana | 500 | szt
930 | Płytka titracyjna polistyrenowa z dnem stożkowym jałowa indywidualnie pakowana | 180 | szt
931 | Podnośnik laboratoryjny 130x160mm stal nierdzewna regulacja wysokości 60-255mm | 2 | szt
932 | Podnośnik laboratoryjny 200x200mm stal nierdzewna regulacja wysokości 60-265 mm | 4 | szt
933 | Podstawa do statywu 21x13cm z gniazdem gwintowanym M10 malowana proszkowo -stopki z gumy silikonowej | 2 | szt
934 | Podstawa do statywu 31,5x20cm z gniazdem gwintowanym M10 malowana proszkowo | 2 | szt
935 | Podstawa trójkątna, dwugniazdowa do prętów niegwintowanych max 16mm malowana proszkowo | 1 | szt
936 | Podstawka PP pod kolby okrągłodenne o pojemności do 10 000ml, szerokość 160mm, wysokość 49mm | 3 | szt
937 | Pojemnik 30ml PP z nakrętką o śr. 55mm, wys. 33mm z polem do opisu. Opakowanie zbiorcze - 1000szt. | 5 | opk
938 | Pojemnik cylindryczny z nakrętką, z deklem wciskanym 1000ml, śr. górna: 86mm, śr. dolna: 103mm, wys. 157mm | 100 | szt
939 | Pojemnik cylindryczny z nakrętką, z deklem wciskanym 125ml, śr. górna: 51mm, śr. dolna 60mm, wys. 62mm | 200 | szt
940 | Pojemnik cylindryczny z nakrętką, z deklem wciskanym 1550ml, śr. górna: 86mm, śr. dolna: 113mm, wys. 181mm | 15 | szt
941 | Pojemnik cylindryczny z nakrętką, z deklem wciskanym 2000ml, śr. górna: 105mm, śr. dolna: 128mm, wys. 205mm | 50 | szt
942 | Pojemnik cylindryczny z nakrętką, z deklem wciskanym 250 ml, śr. górna: 54mm, śr. dolna: 67mm, wys. 100mm | 30 | szt
943 | Pojemnik cylindryczny z nakrętką, z deklem wciskanym 500 ml, śr. górna: 67mm, śr. dolna: 80mm, wys. 131mm | 30 | szt
944 | Pojemnik cylindryczny z nakrętką, z deklem wciskanym 60ml, śr. górna: 38mm, śr. dolna: 52mm, wys. 48mm | 60 | szt
945 | Pojemnik do namaczania mały 165x503mm, do zestawu do mycia pipet | 2 | szt
946 | Pojemnik na odpady plastikowy 1 l kolor czerwony z etykietą ostrzegawczą "materiał zakaźny" wraz z innymi informacjami zgodnie z wymaganiami PZH | 2 | szt
947 | Pojemnik na odpady plastikowy 10 l kolor czerwony z etykietą ostrzegawczą "materiał zakaźny" wraz z innymi informacjami zgodnie z wymaganiami PZH | 5 | szt
948 | Pojemnik na odpady plastikowy 2 l kolor czerwony z etykietą ostrzegawczą "materiał zakaźny" wraz z innymi informacjami zgodnie z wymaganiami PZH | 12 | szt
949 | Pojemnik na odpady plastikowy 20 l kolor czerwony z etykietą ostrzegawczą "materiał zakaźny" wraz z innymi informacjami zgodnie z wymaganiami PZH | 5 | szt
950 | Pojemnik na odpady plastikowy 5 l kolor czerwony z etykietą ostrzegawczą "materiał zakaźny" wraz z innymi informacjami zgodnie z wymaganiami PZH | 42 | szt
951 | Pojemnik na odpady plastikowy 60 l kolor czerwony z etykietą ostrzegawczą "materiał zakaźny" wraz z innymi informacjami zgodnie z wymaganiami PZH | 16 | szt
952 | Pojemnik polipropylenowy 30ml uniwersalny 25x90mm z nakrętką, jałowy indywidualnie pakowany - 50szt | 20 | opk
953 | Pojemnik polipropylenowy 30ml uniwersalny 25x90mm z nakrętką, niejałowy - 100szt | 7 | opk
954 | Pojemnik polipropylenowy 30ml uniwersalny 25x90mm z nakrętką, niejałowy, indywidualnie pakowany | 1 | szt
955 | Pojemnik polistyrenowy 30ml uniwersalny 25x90mm z nakrętką, jałowy indywidualnie pakowany - 50szt | 25 | opk
956 | Pojemnik polistyrenowy 30ml uniwersalny 25x90mm z nakrętką, niejałowy, 100szt | 2 | opk
957 | Pojemnik PP 120ml na mocz z czerwoną nakrętką jałowy, indywidualnie pakowany - 50szt | 14 | opk
958 | Pojemnik PP 120ml na mocz z czerwoną nakrętką zakręcony - 100szt | 19 | opk
959 | Pojemnik PP 120ml na mocz z czerwoną nakrętką opk - 100szt | 117 | opk
960 | Pojemnik PP 30ml na kał z czerwoną nakrętka i łopatką opk - 100szt | 15 | opk
961 | Pojemnik PP 30ml na płyny ustrojowe z białą nakrętką zakręcony opk -100szt | 14 | opk
962 | Pojemnik PP 30ml na płyny ustrojowe z czerwoną nakrętką jałowy, indywidualnie pakowany - 50szt | 15 | opk
963 | Pojemnik PP 30ml na płyny ustrojowe z czerwoną nakrętką zakręcony opk - 100szt | 15 | opk
964 | Pojemnik PP 30ml na płyny ustrojowe z czerwoną nakrętką opk - 100szt | 19 | opk
965 | Pojemnik PP 60ml na kał z czerwoną nakrętka i łopatką opk - 100szt | 17 | opk
966 | Pojemnik PP 60ml na płyny ustrojowe z białą nakrętką zakręcony opk - 100szt | 12 | opk
967 | Pojemnik PP 60ml na płyny ustrojowe z czerwoną nakrętką jałowy, indywidualnie pakowany opk - 50szt | 24 | opk
968 | Pojemnik PP 60ml na płyny ustrojowe z czerwoną nakrętką opk - 100szt | 43 | opk
969 | Pojemnik transportowy na 5szt szkiełek mikroskopowych plastikowy cylindryczny | 41 | opk
970 | Pojemnik transportowy na 5szt szkiełek mikroskopowych plastikowy prostokątny | 15 | szt
971 | Pojemnik transportowy z uchwytem z tworzywa sztucznego (polipropylen) wyposażony w podzielną przestrzeń ułatwiającą segregację pobranego materiału. Pokrywa wyposażona w 3 przegrody z przeźroczystymi pokrywami z trwałymi zaczepami. Wym. 595 x 289 x 328 mm. | 1 | szt
972 | Pojemnik z pleksi na końcówki i probówki typ "L" mały | 1 | szt
973 | Pojemnik z przeźroczystego materiału z tworzywa sztucznego w kształcie walca przeznaczonego na próbki materiału np. skalnego. Pokrywka pojemnika zdejmowana z wbudowaną podwójną lupą. Na dnie pojemnika trwała siatka ułatwiająca oszacowanie wielkości okazów. Wymiar ok. średnica 65mm +/- 0,5mm; wysokość ok. 66mm + / - 0,5mm | 1 | szt
974 | Pojemniki termoizolacyjne z pianki polieratanowej do przechowywania próbek. Odporne termicznie do -196 st.C, podczas zamknięcia ograniczające parowanie czynnika chłodzącego. Możliwość ułożenia w stos. Wym. 267x1995x114mm | 1 | szt
975 | Pojemnik ze szkła białego o poj. 1000ml z trwałą czarną miarką co 100ml z prostkątnym szklanym uchwytem i specjalnie wyprofilowanym lejkiem. Odporny na temperatury -40 do + 300 st.C. | 5 | szt
976 | Pojemniki, PP, z zakrywką nasadzaną, poj. 50ml, śr. 56mm, wys. 25mm | 1 | szt
977 | Pokrywka do kieliszka do leków, 75szt | 10 | opk
978 | Pokrywka do płytek titracyjnych polistyrenowa jałowa indywidualnie pakowana | 60 | szt
979 | Pokrywki z LDPE 10x10mm do kuwety polistyrenowej do spektrofotometru, 100szt | 14 | opk
980 | Pompka wodna metalowa | 17 | szt
981 | Pompka wodna polipropylenowa bez reduktora | 1 | szt
982 | Pompka wodna polipropylenowa z reduktorem | 8 | szt
983 | Półautomatyczny pipetor z wyświetlaczem LCD do dozowania cieczy przy użyciu szklanych lub plastikowych pipet miarowych o pojemnościach 0,5-100 ml. Wyświetlacz LCD wskazujący stan naładowania akumulatora oraz ustawienia trybu pracy i prędkości. Możliwość dostosowywania prędkości pobierania i wydawania cieczy, w zależności od potrzeb,płynna regulacja prędkości za pomocą klawiszy pobierania i wydawania, uchwyt pipety, mikrofiltr oraz osłona uchwytu wymienialne i autoklawowalne.Wyposażony w przełącznik umożliwiający wybór prędkości pobierania oraz przełącznik pozwalający na wybór sposobu wydawania cieczy z pipety: grawitacyjnie lub z wydmuchem. Możliwość dokładnej regulacji pobierania i wydawania głębokością wciśnięcia klawiszy pobierania i wydawania. Wyposażony w mikrofiltr, chroniący wnętrze pipetora przed przypadkowym zalaniem, zanieczyszczeniami mechanicznymi, chemicznymi i bakteriologicznymi. zasilanie - 3 akumulatory NiMH o dużej pojemności, które pozwalają na wiele godzin pracy bez potrzeby doładowywania pipetora. Stan naładowania baterii stale widoczny na wyświetlaczu LCD. sygnalizacja stan rozładowania akumulatorów. Ładowanie bezpośrednie podłączenie pipetora do sieci lub za pomocą podstawki do ładowania. Możliwość ustawienia podstawki na stole laboratoryjnym lub montażu na ścianie. | 3 | szt
984 | Półmaski, złącze na filtr z gwintem 95mm, korpus maski wykonany z EPDM, dopasowana szczelnie do twarzy, niski opór podczas oddychania i szerokie pole widzenia | 1 | szt
985 | Pręt 12/1000mm z gwintem M10 ze stali nierdzewnej | 3 | szt
986 | Pręt 12/500mm z gwintem M10 ze stali nierdzewnej | 6 | szt
987 | Pręt przedłużający 12/500mm z gwintem M10 zewnętrznym i wewnętrznym ze stali nierdzewnej | 4 | szt
988 | Pręty do statywów, stal nierdzewna. Stal nierdzewna 18/10. Średnica zewnętrzna 12 mm. Dostępne z gwintem M10 na jednym końcu lub bez. M 10 dł. 750 mm | 3 | szt
989 | Probówka 40ml PP stojąca z niebieską nakrętką o śr 32mm i wys. 100mm. Opakowanie zbiorcze, 100szt. | 15 | opk
990 | Probówka polipropylenowa nieskoretencyjna, typu Eppendorf, bezbarwna, niejałowa 2,0 ml, z dnem stożkowym, z podziałką, z matowym polem opisowym. Maksymalne dopuszczalne wirowanie min. 17000g Wolna od RNAz, DNAz - Wymagany Certyfikat do każdej partii towaru - 500szt. | 1 | opk
991 | Probówka PP 10ml (16x100mm) okrągłodenna z obrzeżem, ze znacznikami opk - 500szt | 14 | opk
992 | Probówka PP 10ml (16x100mm) okrągłodenna, bez obrzeża, bez znaczników opk - 500szt | 31 | opk
993 | Probówka PP 10ml (16x100mm) okrągłodenna, bez obrzeża, ze znacznikami - 500szt | 15 | opk
994 | Probówka PP 10ml (16x100mm) okrągłodenna, z obrzeżem, ze znacznikami, z czerwonym korkiem i etykietą - jałowa opk - 200szt | 16 | opk
995 | Probówka PP 10ml (16x100mm) stożkowodenna z obrzeżem, ze znacznikami opk - 500szt | 15 | opk
996 | Probówka PP 10ml (16x100mm) z białą nakrętką, stojąca z matowym polem opisowym opk - 100szt | 12 | opk
997 | Probówka PP 12ml (15x102mm) z nakrętką, stojąca, jałowa, indywidualnie pakowana opk -100szt | 20 | opk
998 | Probówka PP 12ml (15x102mm) z nakrętką, stojąca, wirówkowa opk -100szt. | 15 | opk
999 | Probówka PP 15ml (17x120mm) stożkowodenna, skalowana, z czerwoną nakrętką, jałowa opk - 50szt. Możliwość wirowania do 8000 obr/min. | 12 | opk
1000 | Probówka PP 15ml (17x120mm) stożkowodenna, skalowana, z czerwoną nakrętką, jałowa, indywidualnie opk - 50szt. Możliwość wirowania do 8000obr/min. | 10 | opk
1001 | Probówka PP 15ml (17x120mm) stożkowodenna, skalowana, z czerwoną nakrętką z polem do opisu - 50szt. Możliwość wirowania do 15500 obr/min | 12 | opk
1002 | Probówka PP 15ml (17x120mm) stożkowodenna, skalowana, z czerwoną nakrętką z polem do opisu, jałowa, niepirogenna w statywie styropianowym opk - 50szt. Możliwość wirowania do 15500obr/min | 8 | opk
1003 | Probówka PP 15ml (17x120mm) stożkowodenna, skalowana, z czerwoną nakrętką z polem do opisu, jałowa, niepirogenna opk - 50szt. Możliwość wirowania do 15500obr/min | 15 | opk
1004 | Probówka PP 15ml (17x120mm) stożkowodenna, skalowana, z niebieską nakrętką opk - 50szt. Możliwość wirowania do 8000obr/min | 18 | opk
1005 | Probówka PP 30ml (25x107mm) stożkowodenna, skalowana, z neutralną nakrętką opk - 250szt | 16 | opk
1006 | Probówka PP 30ml (25x107mm) stożkowodenna, skalowana, z neutralną nakrętką, jałowa, niepirogenna opk - 50szt | 24 | opk
1007 | Probówka PP 50ml (28x114mm) stożkowodenna, skalowana, brązowa, z czerwoną nakrętką z polem do opisu opk - 25szt. Możliwość wirowania do 15500obr./min. | 8 | opk
1008 | Probówka PP 50ml (28x114mm) stożkowodenna, skalowana, z czerwoną nakrętką z polem do opisu opk -50szt. Możliwość wirowania do 15500obr./min. | 11 | opk
1009 | Probówka PP 50ml (28x114mm) stożkowodenna, skalowana, z czerwoną nakrętką z polem do opisu, jałowa, niepirogenna w statywie styrop. opk - 25szt | 20 | opk
1010 | Probówka PP 50ml (28x114mm) stożkowodenna, skalowana, z czerwoną nakrętką z polem do opisu, jałowa, niepirogenna opk - 25szt | 4 | opk
1011 | Probówka PP 50ml (28x115mm) stożkowodenna, skalowana, z czerwoną nakrętką z polem do opisu, stojąca opk - 25szt | 16 | opk
1012 | Probówka PP 50ml (28x115mm) stożkowodenna, skalowana, z czerwoną nakrętką z polem do opisu, stojąca, jałowa, niepirogenna opk - 25szt | 12 | opk
1013 | Probówka PP 50ml (30x115mm) stożkowodenna, skalowana z czerwoną nakrętką, stojąca, jałowa opk - 25szt | 15 | opk
1014 | Probówka PP 50ml (30x115mm) stożkowodenna, skalowana z czerwoną nakrętką, stojąca, jałowa, indywidualnie pakowana opk - 25szt | 14 | opk
1015 | Probówka PP 50ml (30x115mm) stożkowodenna, skalowana z niebieską nakrętką, stojąca opk - 50szt | 24 | opk
1016 | Probówka PP 50ml (30x115mm) stożkowodenna, skalowana, z czerwoną nakrętką, jałowa opk - 25szt | 20 | opk
1017 | Probówka PP 50ml (30x115mm) stożkowodenna, skalowana, z niebieską nakrętką opk- 50szt | 76 | opk
1018 | Probówka PP 5ml (12x75mm) okrągłodenna, bez obrzeża, bez znaczników - typu Sorwall opk - 250szt | 2 | opk
1019 | Probówka PP 5ml (12x86mm) okrągłodenna, z obrzeżem, ze znacznikami, z czerwonym korkiem bez etykiety, jałowa opk - 200szt | 1 | opk
1020 | Probówka PP 5ml (12x86mm) okrągłodenna, z obrzeżem, ze znacznikami, z czerwonym korkiem i etykietą, jałowa opk-200szt | 14 | opk
1021 | Probówka PP 5ml (16x50mm) z białą nakrętką, stojąca z matowym polem opisowym opk -100szt | 12 | opk
1022 | Probówka PP 7ml (16x66mm) okrągłodenna z kołnierzem, z podziałką bez korka opk - 200szt | 1 | opk
1023 | Probówka PP 7ml (16x66mm) okrągłodenna z kołnierzem, z podziałką z korkiem opk - 200szt | 20 | opk
1024 | Probówka PP 7ml (16x66mm) stożkowodenna z kołnierzem, ze znacznikiem z korkiem opk- 250szt | 3 | opk
1025 | Probówka PS 10ml (16x100mm) okrągłodenna bez obrzeża, bez znaczników opk- 500szt | 12 | opk
1026 | Probówka PS 10ml (16x100mm) okrągłodenna z obrzeżem, ze znacznikami opk - 500szt | 28 | opk
1027 | Probówka PS 10ml (16x100mm) okrągłodenna, z obrzeżem, ze znacznikami, z czerwonym korkiem i etykietą, jałowa opk - 200szt | 15 | opk
1028 | Probówka PS 12ml (15x102mm) z nakrętką, stojąca, wirówkowa opk - 100szt | 15 | opk
1029 | Probówka PS 15ml (17x120mm) stożkowodenna, skalowana, z żółtą nakrętką z polem do opisu opk - 50szt | 14 | opk
1030 | Probówka PS 15ml (17x120mm) stożkowodenna, skalowana, z żółtą nakrętką z polem do opisu, jałowa, niepirogenna opk - 50szt | 1 | opk
1031 | Probówka PS 20ml (16x150mm) okrągłodenna z niebieską nakrętką opk -100szt | 16 | opk
1032 | Probówka PS 2ml (12x38mm) okrągłodenna ze znacznikiem 1ml - 500szt | 28 | opk
1033 | Probówka PS 3ml (11,5x55mm) okrągłodenna bez obrzeża, bez znaczników opk - 500szt | 6 | opk
1034 | Probówka PS 3ml (12x55mm) okrągłodenna ze znacznikiem 2ml opk - 500szt | 10 | opk
1035 | Probówka PS 4ml (12x74mm) okrągłodenna ze znacznikiem 2ml opk - 500szt | 20 | opk
1036 | Probówka PS 5ml (12x75mm) okrągłodenna bez obrzeża, bez znaczników - typu Sorwall opk - 250szt | 22 | opk
1037 | Probówka PS 5ml (12x86mm) okrągłodenna, z obrzeżem, ze znacznikami, z czerwonym korkiem i etykietą, jałowa opk - 200szt | 12 | opk
1038 | Probówka PS 7ml (13x100mm) okrągłodenna bez obrzeża, bez znaczników opk - 500szt | 19 | opk
1039 | Probówka szklana 100ml (45x100mm) wirówkowa okrągłodenna, kpl -4szt | 1 | kpl
1040 | Probówka szklana 25ml (25x100mm) wirówkowa okrągłodenna, kpl - 4szt | 1 | kpl
1041 | Probówka szklana 50ml (35x100mm) wirówkowa okrągłodenna, kpl - 4szt | 1 | kpl
1042 | Probówka szklana Egertza 15ml (15x180mm) okrągłodenna ze szlifem 10/13mm, z podziałką co 0,2ml | 22 | szt
1043 | Probówka szklana Egertza 20ml (17x180mm) okrągłodenna ze szlifem 10/13mm, z podziałką co 0,5ml | 15 | szt
1044 | Probówka szklana Egertza 25ml (17x205mm) okrągłodenna ze szlifem 10/13mm, z podziałką co 0,5ml | 11 | szt
1045 | Probówka szklana Egertza 30ml (18x210mm) okrągłodenna ze szlifem 13/17mm, z podziałką co 0,5ml | 2 | szt
1046 | Probówka szklana typ Durhama 5/40mm opk - 100szt | 4 | opk
1047 | Probówka szklana typ Durhama 5/60mm opk - 100szt | 3 | opk
1048 | Probówka z polipropylenu 30ml z pokrywką, wirówkowa 24,9x103mm opk - 100szt | 2 | opk
1049 | Probówka ze szkła Boro 5.1 10ml (16x100mm) okrągłodenna, grubość szkła 0,6-0,7mm opk - 250szt | 1 | opk
1050 | Probówka ze szkła borokrzemowego 10ml (16x100mm) okrągłodenna grubość ścianki 0,7mm opk - 250szt | 1 | opk
1051 | Probówka ze szkła sodowego (12x100mm) okrągłodenna z gwintem GL14 i nakrętką polipropylenową, z uszczelką - opk - 100szt | 4 | opk
1052 | Probówka ze szkła sodowego (16x100mm) okrągłodenna z gwintem GL18 i nakrętką polipropylenową, z uszczelką opk - 100szt | 1 | opk
1053 | Probówka ze szkła sodowego (16x160mm) okrągłodenna z gwintem GL18 i nakrętką polipropylenową, z uszczelką opk - 100szt | 1 | opk
1054 | Probówka ze szkła sodowego (18x180mm) okrągłodenna z gwintem GL18 i nakrętką polipropylenową, z uszczelką opk - 100szt | 1 | opk
1055 | Probówka ze szkła sodowego 10ml (16x100mm) okrągłodenna opk - 250szt | 5 | opk
1056 | Probówka ze szkła sodowego 22ml (16x150mm) okrągłodenna opk - 250szt | 5 | opk
1057 | Probówka ze szkła sodowego 5ml (12x75mm) okrągłodenna opk - 250szt | 1 | opk
1058 | Probówka ze szkła sodowego 7ml (13x100mm) okrągłodenna opk - 250szt | 1 | opk
1059 | Probówki 0,5ml typ Eppendorf z bezpiecznym zamknięciem, odporne na wirowanie do 30000 obr./min opk - 500szt | 3 | opk
1060 | Probówki 1,5ml bezbarwne typu Eppendorf 3810X, Quality opk - 1000szt | 4 | opk
1061 | Probówki 1,5ml typu Eppendorf PCR clean z bezpiecznym zamknięciem, odporne na wirowanie 30000 obr./min - opk 1000szt | 3 | opk
1062 | Probówki 1,5ml typu Eppendorf z bezpiecznym zamknięciem odporne na wirowanie do 30000 obr./min opk - 1000szt | 4 | opk
1063 | Probówki 1,5ml, Protein LoBind (PCR clean) lub równoważna, typu Eppendorf z bezpiecznym zamknięciem, opk 2x50szt | 4 | opk
1064 | Probówki 10ml ze szkła sodowo - wapniowego z wciskaną zakrywką z polietylenu. Śr. zakrętki 21mm, wysokość probówki 51mm, opk zbiorcze- 200szt. | 2 | opk
1065 | Probówki 10ml ze szkła sodowo - wapniowego z wciskaną zakrywką z polietylenu.Śr. zakrętki 22mm, wysokość probówki 46mm. opk zbiorcze 200szt. | 2 | opk
1066 | Probówki 2,0ml typu Eppendorf PCR clean z bezpiecznym zakmnięciem, odporne na wirowanie do 25000 obr/min,opk 250 szt | 12 | opk
1067 | Probówki 2,0ml typu Eppendorf z bezpiecznym zamknięciem Protein LoBind, PCR clean, opk 2x50szt | 2 | opk
1068 | Probówki 5ml z EDTA-K3 płynnym na 2ml krwi z przebijalnym lawendowym korkiem z etykietą, opk - 50szt | 12 | opk
1069 | Probówki do głębokiego zamrażania z gwintem zewnętrznym jałowe 2,0ml - różnokolorowe,opk - 50szt | 8 | opk
1070 | Probówki do głębokiego zamrażania z gwintem zewnętrznym jałowe 5,0ml - różnokolorowe, opk - 25szt | 10 | opk
1071 | Probówki do pozyskiwania osocza na 2,0ml krwi z niebieskim korkiem z etykietą, opk - 50szt | 10 | opk
1072 | Probówki do wirowania osadu moczu z wgłębieniem na 0,5ml bez etykiety bez korka, opk - 100szt | 15 | opk
1073 | Probówki Eppendorf 5,0ml jałowe,10 opk. po 20szt | 1 | opk
1074 | Probówki Eppendorf Safe-Lock 2,0ml DNA LoBind PCR clean, opk - 250szt | 1 | opk
1075 | Probówki hodowlane, szkło sodowo-wapniowe, z nakręcaną zakrywką 30 ml, śr. 27x75 mm, opk 100szt | 1 | opk
1076 | Probówki np. CryoPure z gwintem zewnętrznym jałowe 1,2ml - białe, opk- 50szt | 4 | opk
1077 | Probówki np. CryoPure z gwintem zewnętrznym jałowe 2,0ml - białe, opk - 50szt | 5 | opk
1078 | Probówki np. CryoPure z gwintem zewnętrznym jałowe 5,0ml - białe, opk - 25szt | 4 | opk
1079 | Probówki okrągłodenne 12ml, 16/99mm jałowe -5szt | 1 | opk
1080 | Probówki PMMA 13x75mm, 5ml z granulatem i akceleratorem z niebieskim korkiem z etykietą - 50szt | 14 | opk
1081 | Probówki pojedyncze 0,2ml, jałowe, kolor neutralny, zgodne ze standardem Biosphere lub równoważnym (tj. DNA ‹ 2x10-14, ATP ‹ 3,5x10-15g, RNaza ‹ 1,1x10-11 jednostek Kunitza, Pirogeny ‹ 2x10-3 sterylność zgodna z wytycznymi AAMI,opk - 250szt | 6 | opk
1082 | Probówki pojedyncze 0,5ml, jałowe kolor neutralny, zgodne ze standardem Biosphere lub równoważnym (tj. DNA ‹ 2x10-14, ATP ‹ 3,5x10-15g, RNaza ‹ 1,1x10-11 jednostek Kunitza, Pirogeny ‹ 2x10-3 sterylność zgodna z wytycznymi AAMI, opk - 100szt | 5 | opk
1083 | Probówki pojedyncze 0,5ml, kolor neutralny, autoklawowalne PCR Performance Tested opk - 500szt | 12 | opk
1084 | Probówki PS stożkowodenne 10ml 16x97mm stojące jałowe opk - 5szt | 1 | opk
1085 | Probówki typu Eppendorf 3810X, Quality 1,5ml bezbarwne, odporne na wirowanie do 30000 obr/min., opk - 1000szt | 1 | opk
1086 | Probówki typu Eppendorf 5,0ml z zatrzaskiwaną szczelnie pokrywką, 2 opk po 100szt | 1 | opk
1087 | Probówki CryoPure z gwintem wewnętrznym jałowe 2,0ml - białe, opk - 50szt | 6 | opk
1088 | Probówki typu Eppendorf 2,0ml z bezpiecznym zamknięciem odporne na wirowanie do 25000 obr/min opk - 1000szt | 5 | opk
1089 | Pluwiograf wykonany z transparentnego tworzywa sztucznego z trwałą, widoczną, wytłoczoną skalą co 1mm. Urządzenie wyposażone w pręt umożliwiające wbijanie go w glebę. Wymiary 210x74x74 mm (+/- 10mm) | 5 | szt
1090 | Przewód elektryczny do płaszczy grzewczych | 5 | szt
1091 | Przyrządy do pipetowania Makro,1-200ml jasnoszary. Przyrząd nadający się do sterylizacji w autoklawie w temp. 121°C. W zestawie z zapasowym filtrem membranowym (3 µm) | 1 | szt
1092 | Pudełko na 100szt szkiełek mikroskopowych kartonowe | 2 | szt
1093 | Pudełko na 100szt szkiełek mikroskopowych plastikowe | 15 | szt
1094 | Pudełko na 25szt szkiełek mikroskopowych kartonowe | 12 | szt
1095 | Pudełko na 25szt szkiełek mikroskopowych plastikowe | 25 | szt
1096 | Pudełko na 50szt szkiełek mikroskopowych kartonowe | 7 | szt
1097 | Pudełko na 50szt szkiełek mikroskopowych plastikowe | 15 | szt
1098 | Pudełko PP do zamrażania (-90°C) na 81 probówek śr.12mm z kodem alfanumerycznym neutralne | 1 | szt
1099 | Pudełko z ABS na 12szt. szkiełek mikroskopowych. Możliwość przechowywania szkiełek o rozm. 75x25 lub 76x26. Zamknięcie - metalowy zatrzask. Kolor popielaty | 1 | szt
1100 | Regulator mocy urządzeń grzewczych 1000W | 3 | szt
1101 | Rękawice jednorazowe XS (5) Nitrylowe bezpudrowe opk - 100szt | 36 | opk
1102 | Rękawice jednorazowe S (6) Nitrylowe bezpudrowe opk - 100szt | 136 | opk
1103 | Rękawice jednorazowe M (7) Nitrylowe bezpudrowe opk -100szt | 192 | opk
1104 | Rękawice jednorazowe L (8) Nitrylowe bezpudrowe opk - 100szt | 165 | opk
1105 | Rękawice jednorazowe XL (9) Nitrylowe bezpudrowe opk - 100szt | 34 | opk
1106 | Rozdzielacz cylindryczny szklany z zaworem szklanym na szlif 29/32, z korkiem szklanym 500ml | 2 | szt
1107 | Rozdzielacz cylindryczny szklany z zaworem teflonowym, z korkiem szklanym 100ml | 1 | szt
1108 | Rozdzielacz gruszkowy szklany typu Squiba z zaworem teflonowym, z korkiem plastikowym 1000ml | 2 | szt
1109 | Rozdzielacz gruszkowy szklany typu Squiba z zaworem teflonowym, z korkiem plastikowym 100ml | 2 | szt
1110 | Rozdzielacz gruszkowy szklany typu Squiba z zaworem teflonowym, z korkiem plastikowym 250ml | 1 | szt
1111 | Rozdzielacz gruszkowy szklany z zaworem szklanym na szlif 19/26, z korkiem szklanym 100ml | 1 | szt
1112 | Rozdzielacz gruszkowy szklany z zaworem szklanym na szlif 29/32, z korkiem szklanym 250ml | 1 | szt
1113 | Rozdzielacz gruszkowy szklany z zaworem szklanym na szlif 29/32, z korkiem szklanym 500ml | 1 | szt
1114 | Rozpylacze, PE/PP. Nieprzerywane rozpylanie Elementy mające kontakt z medium powinny być wykonane z PP, PE, silikonu oraz stali nierdzewnej. Śr. dyszy 0.6mm, regulowana, ilość cieczy rozpylana podczas jednego naciśnięcia spustu: 1,2 ml ± 0,1, poj. 250ml | 5 | szt
1115 | Rysik diamentowy do szkła z uchwytem drewnianym | 6 | szt
1116 | Rysiki do szkła, diamentowe, w formie długopisu z chowaną końcówką | 1 | szt
1117 | Sączki filtracyjne ilościowe 110mm typ 388 opk - 100szt | 6 | opk
1118 | Sączki filtracyjne ilościowe 110mm typ 389 opk - 100szt | 9 | opk
1119 | Sączki filtracyjne ilościowe 110mm typ 390 opk -100szt | 1 | opk
1120 | Sączki filtracyjne ilościowe 125mm typ 388 opk -100szt | 18 | opk
1121 | Sączki filtracyjne ilościowe 125mm typ 389 opk - 100szt | 2 | opk
1122 | Sączki filtracyjne ilościowe 150mm typ 388 opk - 100szt | 13 | opk
1123 | Sączki filtracyjne ilościowe 150mm typ 389 opk -100szt | 5 | opk
1124 | Sączki filtracyjne ilościowe 150mm typ 390 opk - 100szt | 4 | opk.
1125 | Sączki filtracyjne ilościowe 55mm typ 388 opk - 100szt | 8 | opk
1126 | Sączki filtracyjne ilościowe 55mm typ 389 opk - 100szt | 2 | opk
1127 | Sączki filtracyjne ilościowe 55mm typ 390 opk - 100szt | 1 | opk
1128 | Sączki filtracyjne ilościowe 70mm typ 388 opk - 100szt | 2 | opk
1129 | Sączki filtracyjne ilościowe 70mm typ 389 opk - 100szt | 2 | opk
1130 | Sączki filtracyjne ilościowe 70mm typ 390 opk - 100szt | 6 | opk
1131 | Sączki filtracyjne ilościowe 90mm typ 388 opk - 100szt | 1 | opk
1132 | Sączki filtracyjne ilościowe 90mm typ 389 opk - 100szt | 1 | opk
1133 | Sączki filtracyjne ilościowe 90mm typ 390 opk - 100szt | 1 | opk
1134 | Sączki filtracyjne jakościowe 110mm typ 288 opk - 100szt | 1 | opk
1135 | Sączki filtracyjne jakościowe 110mm typ 289 opk - 100szt | 1 | opk
1136 | Sączki filtracyjne jakościowe 110mm typ 290 opk - 100szt | 3 | opk
1137 | Sączki filtracyjne jakościowe 125mm typ 288 opk - 100szt | 1 | opk
1138 | Sączki filtracyjne jakościowe 125mm typ 289 opk -100szt | 9 | opk
1139 | Sączki filtracyjne jakościowe 125mm typ 290 opk - 100szt | 3 | opk
1140 | Sączki filtracyjne jakościowe 150mm typ 288 opk -100szt | 5 | opk
1141 | Sączki filtracyjne jakościowe 150mm typ 289 opk - 100szt | 4 | opk
1142 | Sączki filtracyjne jakościowe 150mm typ 290 opk - 100szt | 3 | opk
1143 | Sączki filtracyjne jakościowe 70mm typ 288 opk - 100szt | 1 | opk
1144 | Sączki filtracyjne jakościowe 70mm typ 289 opk -100szt | 1 | opk
1145 | Sączki filtracyjne jakościowe 70mm typ 290 opk - 100szt | 1 | opk
1146 | Sączki filtracyjne jakościowe 90mm typ 288 opk - 100szt | 19 | opk
1147 | Sączki filtracyjne jakościowe 90mm typ 289 opk - 100szt | 4 | opk
1148 | Sączki filtracyjne jakościowe 90mm typ 290 opk - 100szt | 12 | opk
1149 | Sączki ilościowe twarde 390, bezpopiołowe o średnicy 125 i 150mm | 5 | opk
1150 | Siatka stalowa z wkładem ceramicznym 160x160mm | 6 | szt
1151 | Siatka stalowa z wkładem ceramicznym 200x200mm | 2 | szt
1152 | Siatki ochronne na butle, wykonane z polietylenu. Odpowiednie do stosowania na szklanych naczyniach. Możliwość przycięcia na wymiar za pomocą nożyczek. Opakowanie zawiera rolkę o dł. 5m. do śr.butli 90-200mm | 1 | szt
1153 | Skalpel chirurgiczny brzuszasty 40mm | 11 | szt
1154 | Skalpel chirurgiczny brzuszasty 50mm | 7 | szt
1155 | Smar do szlifów, bez zawarotści silikonu. Do próżni zwykłej i wysokiej. Nie zawierający silikonu ani jego pochodnych, nie polimeryzujący, nie żelujący. Odporny na kwasy i zasady. Mozłiwość luzowania szlifów zabezpieczonych smarem przez podgrzanie. Umożliwajacy naprawy szkła. Biodegradowalny, nietoksyczny w normalnych warunkach, poj 30ml. | 1 | szt
1156 | Smar silikonowy do szlifów szklanych 18g | 2 | opk
1157 | Statyw 1-stanowiskowy liniowy do mikropipet jedno i wielokanałowych HTL | 7 | szt
1158 | Statyw 4-stanowiskowy liniowy do mikropipet jedno i wielokanałowych czerwony HTL Clinipet+,Labmate Pro,Discovery Comfort, Discovery Pro. | 1 | szt
1159 | Statyw 4-stanowiskowy liniowy do mikropipet jedno i wielokanałowych HTL | 5 | szt
1160 | Statyw 6-stanowiskowy, karuzelowy do mikropipet jednokanałowych HTL | 1 | szt
1161 | Statyw 8-stanowiskowy do mikropipet jednokanałowych | 1 | szt
1162 | Statyw do elektrod pomiarowych. Przeznaczony do utrzymywania w pionie elektrod i czujników podczas pomiarów pH, jonometrycznych oraz innych pomiarów fizykochemicznych. Uchwyt statywu umożliwiający zamontowanie do 3 elektrod z oprawkami o średnicy 16mm oraz jednego czujnika temperatury z oprawką o średnicy do 11mm. Długość obydwu ramion po 20cm | 1 | szt
1163 | Statyw do mieszadła R18 , R50 podstawa typ H 280x350 mm malowana lakierem proszkowym pręt fi 20 mm długośc 750mm | 7 | szt
1164 | Statyw do pipet szklanych plastikowy prostokątny | 7 | szt
1165 | Statyw do pipet szklanych plastikowy z podstawą okrągłą | 2 | szt
1166 | Statyw do probówek 12mm 20 miejscowy druciany biały | 3 | szt
1167 | Statyw do probówek 12mm 30 miejscowy druciany biały | 2 | szt
1168 | Statyw do probówek 12mm 50 miejscowy druciany biały | 2 | szt
1169 | Statyw kartonowy 134x134x51mm na 81szt probówek do głębokiego zamrażania, biały | 25 | szt
1170 | Statyw kartonowy 134x134x51mm na 81szt probówek do głębokiego zamrażania, czerwony | 25 | szt
1171 | Statyw kartonowy 134x134x51mm na 81szt probówek do głębokiego zamrażania, niebieski | 25 | szt
1172 | Statyw kartonowy 134x134x51mm na 81szt probówek do głębokiego zamrażania, zielony | 25 | szt
1173 | Statyw kartonowy 134x134x51mm na - 81szt probówek do głębokiego zamrażania, żółty | 25 | szt
1174 | Statyw kartonowy 49-cio miejscowy Wymiary zewnętrzne: 154 x 152 x 130mm | 1 | szt
1175 | Statyw kartonowy na 100 probówek 2,0ml do głębokiego zamrażania. Wymiary zewnętrzne: 135 x 135 x 45 | 1 | szt
1176 | Statyw laboratoryjny uniwersalny bez wyposażenia (podstawa blaszana malowana elektrostatycznie oraz pręt D-12mm, dł - 900mm z gwintem) | 1 | szt
1177 | Statyw laboratoryjny zestaw - (podstawa + maszt) - 1szt, Łącznik mocowania uchwytów statywu laboratoryjnego, metalowy - 5szt Uchwyt do kolb mały statywu laboratoryjnego, metalowy- 1szt Uchwyt do kolb duży statywu laboratoryjnego, metalowy- 1szt, Uchwyt do chłodnic statywu laboratoryjnego, metalowy- 1szt Uchwyt do biuret podwójny statywu laboratoryjnego, metalowy- 1szt Pierścień otwarty 60mm statywu laboratoryjnego, metalowy - 1szt Pierścień do kolb 90mm statywu laboratoryjnego, metalowy - 1szt | 4 | kpl
1178 | Statyw na probówki 10mm 100 miejscowy plastikowy biały z możliwościa składania | 12 | szt
1179 | Statyw na probówki 10mm 100 miejscowy plastikowy czerwony z możliwością składania | 5 | szt
1180 | Statyw na probówki 10mm 100 miejscowy plastikowy niebieski z możliwością składania | 1 | szt
1181 | Statyw na probówki 10mm 100 miejscowy plastikowy żółty z możliwością składania | 1 | szt
1182 | Statyw na probówki 12mm 90 miejscowy plastikowy biały z możliwością składania | 10 | szt
1183 | Statyw na probówki 12mm 90 miejscowy plastikowy czerwony z możliwością składania | 2 | szt
1184 | Statyw na probówki 12mm 90 miejscowy plastikowy niebieski z możliwością składania | 13 | szt
1185 | Statyw na probówki 12mm 90 miejscowy plastikowy żółty z możliwością składania | 9 | szt
1186 | Statyw na probówki 16mm 60 miejscowy plastikowy biały z możliwością składania | 3 | szt
1187 | Statyw na probówki 16mm 60 miejscowy plastikowy czerwony z możliwością składania | 17 | szt
1188 | Statyw na probówki 16mm 60 miejscowy plastikowy niebieski z możliwością składania | 19 | szt
1189 | Statyw na probówki 16mm 60 miejscowy plastikowy żółty z możliwością składania | 14 | szt
1190 | Statyw na probówki 20mm 40 miejscowy plastikowy biały z możliwością składania | 2 | szt
1191 | Statyw na probówki 20mm 40 miejscowy plastikowy czerwony z możliwością składania | 6 | szt
1192 | Statyw na probówki 20mm 40 miejscowy plastikowy niebieski z możliwością składania | 1 | szt
1193 | Statyw na probówki 20mm 40 miejscowy plastikowy żółty z możliwością składania | 4 | szt
1194 | Statyw na probówki 25mm 40 miejscowy plastikowy biały z możliwością składania | 20 | szt
1195 | Statyw na probówki 25mm 40 miejscowy plastikowy czerwony z możliwością składania | 4 | szt
1196 | Statyw na probówki 25mm 40 miejscowy plastikowy niebieski z możliwością składania | 17 | szt
1197 | Statyw na probówki 25mm 40 miejscowy plastikowy żółty z możliwością składania | 13 | szt
1198 | Statyw na probówki 30mm 24 miejscowy plastikowy biały z możliwością składania | 22 | szt
1199 | Statyw na probówki 30mm 24 miejscowy plastikowy czerwony z możliwością składania | 1 | szt
1200 | Statyw na probówki 30mm 24 miejscowy plastikowy niebieski z możliwością składania | 17 | szt
1201 | Statyw na probówki 30mm 24 miejscowy plastikowy żółty z możliwością składania | 22 | szt
1202 | Statyw na 16 kuwet, PP, sterylizacja parą wodną do 121°C przez 20 min, wymiary 210 x 70 x 38 mm | 1 | szt
1203 | Statyw na mikroprobówki z blokadą w podstawie, 50 miejscowy różne kolory | 1 | szt
1204 | Statyw na probówki typu Eppendorf 1,5-2ml dwupoziomowy, 20 miejscowy, plastikowy 210x90x48 mm | 2 | szt
1205 | Statyw polietylenowy do kuwet polistyrenowych do spektrofotometru. Wym. 170mm x 50mm x 15mm | 5 | szt
1206 | Statyw polipropylenowy na 32 probówki 5ml, dwanaście probówek 15ml oraz cztery 50ml. Otwory na probówki z wytłoczonym oznaczeniem (numeracją) umożliwiające łatwą identyfikację probówki. Statyw autoklawowalny w temperaturze +121 oC przez 20 min, odporny na substancje chemiczne w niewielkim stężeniu tj. kwasy, zasady, sole oraz rozpuszczalniki organiczne. Statyw posiada wewnętrzne wzmocnienie zapobiegające zgnieceniu i uszkodzeniu. Wym. 167 × 93 × 48mm. Statyw posiada odpowiednie zaczepy z możliwość zaczepienia w sposób ciągły jeden o drugi. Statywy dostępny w dwóch różnych kolorach (niebieski i czerwony) | 1 | szt
1207 | Statyw polipropylenowy na probówki 2,0 ml do głębokiego zamrażania 130x130mm, żółty | 1 | szt
1208 | Statyw polipropylenowy na probówki 2,0 ml do głębokiego zamrażania, czerwony | 2 | szt
1209 | Statyw polipropylenowy na probówki 2,0ml do głębokiego zamrażania bezbarwny | 1 | szt
1210 | Statyw polipropylenowy na probówki 2,0ml do głębokiego zamrażania niebieski | 1 | szt
1211 | Statyw polipropylenowy na probówki 5,0ml do głębokiego zamrażania bezbarwny | 1 | szt
1212 | Statyw polipropylenowy na probówki 5,0ml do głębokiego zamrażania niebieski | 1 | szt
1213 | Statyw polipropylenowy na probówki PCR 0,2ml do głębokiego zamrażania bezbarwny | 1 | szt
1214 | Statyw polipropylenowy na probówki śr.12mm 190x60mm | 1 | szt
1215 | Statyw polipropylenowy na probówki śr.18mm 250x60mm | 1 | szt
1216 | Statyw styropianowy z pokrywą na 100 probówek (5x20) do głębokiego zamrażania | 1 | szt
1217 | Statywy na szalki Petriego, wykonany ze talowego drutu, wymiary wewnętrzne to : śr. 102 mm, wys. 230 mm, do szalek o śr. 100 mm, stal nierdzewna 1.4301, elektropolerowana | 2 | szt
1218 | Strzykawka do Minilaba 1,25ml opk - 50szt | 1 | opk
1219 | Strzykawka do Minilaba 12,5ml opk - 100szt | 1 | opk
1220 | Strzykawka do Minilaba 2,5ml opk - 100szt | 1 | opk
1221 | Strzykawka do Minilaba 5,0ml opk - 100szt | 1 | opk
1222 | Strzykawka do Minilaba 50ml opk - 25szt | 1 | opk
1223 | Strzykawka iniekcyjna jednorazowa dwuczęściowa 10ml ogólnego zastosowania opk - 100szt | 16 | opk
1224 | Strzykawka iniekcyjna jednorazowa dwuczęściowa 20ml ogólnego zastosowania opk - 100szt | 9 | opk
1225 | Strzykawka iniekcyjna jednorazowa dwuczęściowa 2ml ogólnego zastosowania opk - 100szt | 5 | opk
1226 | Strzykawka iniekcyjna jednorazowa dwuczęściowa 5ml ogólnego zastosowania opk - 100szt | 9 | opk
1227 | Strzykawki do autosamplerów CTC Analytics CombiPal i GC PAL z igłą stałą, grub. igły 26 0,47mm, dł. igły 50 mm, poj. 10 µl opk - 6szt | 1 | opk
1228 | Szalka typu SureGrip 35/10mm standardowa do hodowli komórkowych - opk - 20szt | 12 | opk
1229 | Szalka Petriego polistyrenowa graniasta 120x120mm wentylowana, jałowa opk - 240szt | 4 | opk
1230 | Szalka Petriego szklana śr. 100mm, wys.-15mm, gr. ścianki - 1,5mm | 20 | szt
1231 | Szalka Petriego szklana śr. 120mm, wys. - 20mm, gr. ścianki - 1,5mm | 16 | szt
1232 | Szalka Petriego szklana śr. 150mm, wys. - 25mm, gr. ścianki - 1,5mm | 9 | szt
1233 | Szalka Petriego szklana śr. 180mm, wys. - 30mm, gr. ścianki -1,9mm | 4 | szt
1234 | Szalka Petriego szklana śr. 200mm, wys.-30mm, gr. ścianki -1,9mm | 16 | szt
1235 | Szalka Petriego szklana śr. 40mm, wys.-12mm, gr. ścianki - 1,2mm | 100 | szt
1236 | Szalka Petriego szklana śr. 50mm, wys. - 12mm, gr. ścianki - 1,2mm | 18 | szt
1237 | Szalka Petriego szklana śr. 60mm, wys.-15mm, gr. ścianki - 1,2mm | 3 | szt
1238 | Szalka Petriego szklana śr. 70mm, wys. - 15mm, gr. ścianki - 1,35mm | 80 | szt
1239 | Szalka Petriego szklana śr. 80mm, wys.-15mm, gr. Ścianki- 1,35mm | 3 | szt
1240 | Szalka Petriego szklana śr. 90mm, wys. -15mm, gr. ścianki - 1,35mm | 40 | szt
1241 | Szalka Petriego śr.100mm polistyrenowa niewentylowana, jałowa - 500szt | 5 | opk
1242 | Szalka Petriego śr.120mm polistyrenowa niewentylowana, jałowa - 320szt | 2 | opk
1243 | Szalka Petriego śr.35mm polistyrenowa wentylowana, jałowa - 800szt | 1 | opk
1244 | Szalka Petriego śr.60mm polistyrenowa niewentylowana, jałowa -1000szt | 3 | opk
1245 | Szalka Petriego śr.60mm polistyrenowa wentylowana, jałowa -1000szt | 1 | opk
1246 | Szalka Petriego śr.90mm polistyrenowa wentylowana, aseptyczna - 480szt | 2 | opk
1247 | Szalka Petriego śr.90mm polistyrenowa wentylowana, jałowa - 480szt | 5 | opk
1248 | Szalka typu SureGrip 60/15mm standardowa do hodowli komórkowych - 20szt | 5 | opk
1249 | Szalka typu SureGrip, 60/15mm do hodowli komórkowych w zawiesinach - 20szt | 2 | opk
1250 | Szalka typu SureGrip, 60/15mm standardowa do hodowli komórkowych -10szt | 1 | opk
1251 | Szczotka do kolb erlenmeyera i butli z naturalnym włosiem, śr. 63mm, dł. 470mm | 1 | szt
1252 | Szczotki do butelek poj. 250ml - dł. całkowita 300mm | 57 | szt
1253 | Szczotki do butelek poj.1000ml - dł. całkowita 600mm | 10 | szt
1254 | Szczotki do butelek poj.500ml - dł. całkowita 340mm | 47 | szt
1255 | Szczotki do mycia śr.25mm, wys.295mm opk - 10 szt | 1 | opk
1256 | Szczotki do pipet OB z włosia miękkiego - koziego | 1 | szt
1257 | Szczotki z włosia miękkiego do probówek śr. 12mm z pędzelkiem - dł. całkowita 350mm | 3 | szt
1258 | Szczotki z włosia miękkiego do probówek śr. 16mm z pędzelkiem - dł. całkowita 350mm | 5 | szt
1259 | Szczotki z włosia miękkiego do probówek śr. 20mm z pędzelkiem - dł. całkowita 350mm | 2 | szt
1260 | Szczotki z włosia miękkiego do probówek śr. 9mm z pędzelkiem - dł. całkowita 350mm | 20 | szt
1261 | Szczotki z włosia twardego do probówek śr. 12mm dł. 300mm | 1 | szt
1262 | Szczotki z włosia twardego do probówek śr. 16mm dł. 300mm | 34 | szt
1263 | Szczotki z włosia twardego do probówek śr. 20mm dł. 300mm | 10 | szt
1264 | Szczotki z włosia twardego do probówek śr. 25mm dł. 300mm | 21 | szt
1265 | Szczotki z włosia twardego do probówek śr. 30mm dł. 300mm | 9 | szt
1266 | Szczotki z włosia twardego do probówek śr. 9mm dł. 300mm | 3 | szt
1267 | Szczotki ze szczeciny, z bawełnianą główką śr. 10mm - dł. całkowita 220mm | 22 | szt
1268 | Szczotki ze szczeciny, z bawełnianą główką śr. 15mm - dł. całkowita 250mm | 7 | szt
1269 | Szczotki ze szczeciny, z bawełnianą główką śr. 20mm - dł. całkowita 260mm | 4 | szt
1270 | Szczotki ze szczeciny, z bawełnianą główką śr. 25mm - dł. całkowita 270mm | 2 | szt
1271 | Szczotki ze szczeciny, z bawełnianą główką śr. 50mm - dł. całkowita 320mm | 2 | szt
1272 | Szczypce do tygli 200mm stal nierdzewna | 1 | szt
1273 | Szczypce do tygli 300mm stal nierdzewna | 2 | szt
1274 | Szczypce do tygli 400mm stal nierdzewna | 1 | szt
1275 | Szczypce do tygli 500mm stal nierdzewna | 3 | szt
1276 | Szczypce do zlewek 260mm, stal nierdzewna, szczęki pokryte powłoką winylową | 1 | szt
1277 | Szczypce niklowane do probówek z rączką pokrytymi powłoką winylową, rozstaw 59mm | 2 | szt
1278 | Szczypce, do tygli, stal nierdzewna, końce zakrzywione i żłobkowane dł. 400mm | 1 | szt
1279 | Szkiełka do komór hematologicznych 20x26x0,4mm - 10szt. Opakowanie z widocznym znakiem CE na każdym opakowaniu | 1 | opk
1280 | Szkiełka nakrywkowe, okrągłe, dokładnie wycięte, bez bąbelków lub wyszczerbień, śr. 15 mm. - 100szt Menzel lub równoważne | 20 | opk
1281 | Szkiełka nakrywkowe, okrągłe, średnica 11mm, grubość 0,13-0,16mm - 100szt | 1 | opk
1282 | Szkiełko mikroskopowe nakrywkowe 18x18mm Menzel lub równoważne - 200szt | 1 | opk
1283 | Szkiełko mikroskopowe nakrywkowe 18x18x0,13-0,16mm - 200szt | 10 | opk
1284 | Szkiełko mikroskopowe nakrywkowe 20x20mm Menzel lub równoważne -100szt | 6 | opk
1285 | Szkiełko mikroskopowe nakrywkowe 20x20x0,13-0,16mm - 200szt | 50 | opk
1286 | Szkiełko mikroskopowe nakrywkowe 22x22x0,13-0,16mm - 200szt | 28 | opk
1287 | Szkiełko mikroskopowe nakrywkowe 24x24x0,13-0,16mm - 200szt | 10 | opk
1288 | Szkiełko mikroskopowe nakrywkowe 24x32x0,13-0,16mm - 100szt | 15 | opk
1289 | Szkiełko mikroskopowe nakrywkowe 24x60x0,13-0,16mm - 100szt | 38 | opk
1290 | Szkiełko mikroskopowe podstawowe 75x25x1,1mm cięte laserem - 50szt | 30 | opk
1291 | Szkiełko mikroskopowe podstawowe 75x25x1,1mm szlifowane 90° - 50szt | 20 | opk
1292 | Szkiełko mikroskopowe podstawowe cięte laserem Menzel lub równoważne - 50szt | 14 | opk
1293 | Szkiełko mikroskopowe podstawowe cięte laserem z matowym polem Menzel lub równoważne - 50szt | 24 | opk
1294 | Szkiełko mikroskopowe podstawowe szlifowane 90° powleczone Poly-l-lysine np. Menzel lub równoważne - 72szt | 2 | opk
1295 | Szkiełko mikroskopowe podstawowe szlifowane 90° superfrost plus z powierzchnią naładowaną dodatnio np. Menzel lub równoważne - 72szt | 1 | opk
1296 | Szkiełko mikroskopowe podstawowe szlifowane 90° z matowym polem - 50szt | 20 | opk
1297 | Szkiełko mikroskopowe podstawowe, superfrost białe Menzel lub równoważne - 50szt | 5 | opk
1298 | Szkiełko mikroskopowe podstawowe, superfrost niebieskie Menzel lub równoważne - 50szt | 7 | opk
1299 | Szkiełko mikroskopowe podstawowe, superfrost pomarańczowe Menzel lub równoważne - 50szt | 5 | opk
1300 | Szkiełko mikroskopowe podstawowe, superfrost różowe Menzel lub równoważne - 50szt | 1 | opk
1301 | Szkiełko mikroskopowe podstawowe, superfrost zielone Menzel lub równoważne - 50szt | 2 | opk
1302 | Szkiełko mikroskopowe podstawowe, superfrost żółte Menzel lub równoważne - 50szt | 4 | opk
1303 | Szkiełko nakrywkowe o grubości 170um, zapewniające niską autofluorescencję, integralna niedemontowana ramka PS, powierzchnia 9cm2, objętość 4ml. Optymalne powiększenie do 1000x dla mikroskopów odwróconych. Szkiełko jałowe, niepirogenne, wolne od endotosyn w pudełku plastikowym Opakowanie zbiorcze 6szt. | 1 | opk
1304 | Szkiełko zegarkowe szklane śr. 100mm krawędzie obtopione | 8 | szt
1305 | Szkiełko zegarkowe szklane śr. 120mm krawędzie obtopione | 13 | szt
1306 | Szkiełko zegarkowe szklane śr. 125mm krawędzie obtopione | 1 | szt
1307 | Szkiełko zegarkowe szklane śr. 140mm krawędzie obtopione | 3 | szt
1308 | Szkiełko zegarkowe szklane śr. 150mm krawędzie obtopione | 3 | szt
1309 | Szkiełko zegarkowe szklane śr. 180mm krawędzie obtopione | 10 | szt
1310 | Szkiełko zegarkowe szklane śr. 200mm krawędzie obtopione | 5 | szt
1311 | Szkiełko zegarkowe szklane śr. 40mm krawędzie obtopione | 10 | szt
1312 | Szkiełko zegarkowe szklane śr. 50mm krawędzie obtopione | 19 | szt
1313 | Szkiełko zegarkowe szklane śr. 60mm krawędzie obtopione | 10 | szt
1314 | Szkiełko zegarkowe szklane śr. 70mm krawędzie obtopione | 11 | szt
1315 | Szkiełko zegarkowe szklane śr. 80mm krawędzie obtopione | 24 | szt
1316 | Szkiełko zegarkowe szklane śr. 90mm krawędzie obtopione | 4 | szt
1317 | Szpatułka do proszków ze stali nierdzewnej dł. 150mm, szer. 9mm | 15 | szt
1318 | Szpatułka do proszków ze stali nierdzewnej dł. 185mm, szer. 9mm | 2 | szt
1319 | Szpatułka do proszków ze stali nierdzewnej dł. 210mm, szer. 9mm | 1 | szt
1320 | Szpatułka dwustronna ze stali nierdzewnej dł. 150mm | 9 | szt
1321 | Szpatułka dwustronna ze stali nierdzewnej dł. 185mm | 3 | szt
1322 | Szpatułka dwustronnaze stali nierdzewnej dł. 250mm | 5 | szt
1323 | Szpatułka laryngologiczna drewniana niejałowa - 100szt | 4 | opk
1324 | Szpatułka obustronna 150mm, materiał: nylon wzmacniany włóknem szklanym | 7 | szt
1325 | Szpatułka obustronna 180mm, materiał: nylon wzmacniany włóknem szklanym | 1 | szt
1326 | Szpatułka ze stali nierdzewnej dwustronna 110mm | 3 | szt
1327 | Szpatułka ze stali nierdzewnej dwustronna 160mm | 10 | szt
1328 | Szpatułka ze stali nierdzewnej dwustronna 210mm | 9 | szt
1329 | Szpatułka ze stali nierdzewnej dwustronna 260mm | 1 | szt
1330 | Szpatułki, do proszków, stal nierdzewna, polerowana, wysoce elastyczna szer. 4mm, dł. 185mm | 3 | szt
1331 | Szpatułki, do proszków, stal nierdzewna, polerowana, wysoce elastyczna, szer. 3 mm, dł. 210mm | 3 | szt
1332 | Szpatułki, do proszków, stal nierdzewna, polerowana, wysoce elastyczna, szer. 6mm, dł. 210mm | 2 | szt
1333 | Szpatułko - łyżeczka ze stali nierdzewnej dł. 150mm, szer. szpatułki 5mm, szer. łyżeczki 5mm | 16 | szt
1334 | Szpatułko - łyżeczka ze stali nierdzewnej dł. 185mm, szer. szpatułki 5mm, szer. łyżeczki 5mm | 9 | szt
1335 | Szpatułko - łyżeczka ze stali nierdzewnej dł. 210mm, szer. szpatułki 5mm, szer. łyżeczki 5mm | 29 | szt
1336 | Szpatułko - łyżka metalowa 180mm z wąską szpatułką, śr. łyżki 29mm | 1 | szt
1337 | Szpatułko - łyżka metalowa 210mm z łyżką prostą | 1 | szt
1338 | Szpatułko - łyżka ze stali nierdzewnej 120mm z łyżką prostą o śr. 23mm | 5 | szt
1339 | Szpatułko - łyżka ze stali nierdzewnej 150mm z łyżką prostą o śr. 28mm | 4 | szt
1340 | Szpatułko - łyżka ze stali nierdzewnej dł. 150mm z łyżką odgiętą o śr. 19mm | 1 | szt
1341 | Szpatułko - łyżka ze stali nierdzewnej dł. 180mm z łyżką prostą o śr. 30mm | 1 | szt
1342 | Szufelka polipropylenowa 1000ml, wym. 141 x 386,6 x 69,4mm | 3 | szt
1343 | Szufelka polipropylenowa 100ml, wym. 67,2 x 201,7 x 34 mm | 11 | szt
1344 | Szufelka polipropylenowa 10ml, wym. 32 x 103 x 16mm | 6 | szt
1345 | Szufelka polipropylenowa 250ml, wym. 94 x 261,5 x 43,7mm | 13 | szt
1346 | Szufelka polipropylenowa 25ml 43,8 x 137,3 x 21mm | 16 | szt
1347 | Szufelka polipropylenowa 500ml 112 x 315 x 55mm | 12 | szt
1348 | Szufelka polipropylenowa 50ml, wym. 55,4 x 163,7 x 26mm | 8 | szt
1349 | Ściereczki chłonne do precyzyjnego czyszczenia, nie zostawiające śladów, wysoce absorpcyjne, pozostające mocne po zmoczeniu, 1-warstwowe, kolor biały 115x215mm, pudełko - 280szt | 4 | szt
1350 | Ściereczki papierowe do stosowania w laboratorium, dobrze wchłaniające, miękkie do usuwania niewielkich ilości płynów, do czyszczenia pipet i szkiełek mikroskopowych, odporne, neutralne chemicznie, 2-warstowe, białe 200x210mm, pudełko - 200szt | 5 | opk
1351 | Środek suszący, pomarańczowy wskaźnik zawilgocenia, średnica kulek 1-3mm, wiaderko - 3kg | 2 | szt
1352 | Taca na pipety szklane plastikowa PCV 216x283x40. Możliwość pomieszczenia 7 pipet o całkowitej średnicy trzpienia nieprzekraczającej 20mm lub 16 pipet o średnicy trzpienia nieprzekraczającej 10mm | 1 | szt
1353 | Termometr cyfrowy Min-Max, dwa wyświetlacze z pamięcią.temp: zew. -50C + 60C wew. -10C + 40C Dokładność: +/- 0,5C | 4 | szt
1354 | Termometr cyfrowy zintegrowany, -50C- +300C +/-1C | 15 | szt
1355 | Termometr do lodówek -40 do +40C/1,0C | 2 | szt
1356 | Termometr do lodówek i cieplarek -30 do +50C/1,0C | 1 | szt
1357 | Termometr szklane, uniwersalne, wypełnienie czerwone. Odporny na kwasy i zasady. Zakres od -20C do +110C, dł. 300 mm | 4 | szt
1358 | Termometr szklany 0 do +100C/0,1C, płynowy | 3 | szt
1359 | Termometr szklany 0 do +100C/0,5C alkoholowy | 13 | szt
1360 | Termometr szklany 0 do +250C/1,0C alkoholowy | 1 | szt
1361 | Termometr szklany 0 do +50C/1,0C | 1 | szt
1362 | Termometr szklany -20 do +250C/1,0C, płynowy | 11 | szt
1363 | Termometr szklany -50 do +50C/0,5C | 2 | szt
1364 | Termometr szklany, uniwersalny, wypełnienie zielone. Z litego szkła. Białe tło. Przyjazne dla środowiska, z biodegradowalnym wypełnieniem na bazie alkoholu zabarwionego na kolor zielony. Maks. dopuszczalne zanurzenie dla uzyskania prawidłowego odczytu: 76mm. Zakres pomiaru: od -10C do +360C, dł. 300 mm, podziałka co 2C, śr. 6-7, gł. zanurzenia: 76mm | 1 | szt
1365 | Tłuczek porcelanowy do moździerzy dł. 115mm, śr. główki 24mm | 3 | szt
1366 | Tłuczek porcelanowy do moździerzy dł. 135mm, śr. główki 30mm | 5 | szt
1367 | Tłuczek porcelanowy do moździerzy dł. 150mm, śr. główki 36mm | 2 | szt
1368 | Tłuczek porcelanowy do moździerzy dł. 175mm, śr. główki 42mm | 1 | szt
1369 | Tłuczek porcelanowy do moździerzy dł. 210mm, śr. główki 55mm | 2 | szt
1370 | Tłuczek porcelanowy do moździerzy dł. 250mm, śr. główki 74mm | 5 | szt
1371 | Tłuczek porcelanowy do moździerzy dł. 54mm, śr. główki 14mm | 1 | szt
1372 | Torebki strunowe 100x100mm -100szt | 1 | opk
1373 | Torebki strunowe 100x150mm -100szt | 28 | opk
1374 | Torebki strunowe 120x180mm - 100szt | 14 | opk
1375 | Torebki strunowe 150x200mm - 100szt | 15 | opk
1376 | Torebki strunowe 150x250mm -100szt | 1 | opk
1377 | Torebki strunowe 200x250mm - 100szt | 12 | opk
1378 | Torebki strunowe 200x300mm - 100szt | 2 | opk
1379 | Torebki strunowe 250x350mm - 100szt | 1 | opk
1380 | Torebki strunowe 300x400mm -100szt | 5 | opk
1381 | Torebki strunowe 60x80mm - 100szt | 33 | opk
1382 | Torebki strunowe 80x120mm - 100szt | 11 | opk
1383 | Torebki z zamknięciem strunowym, PE, przeźroczyste, wielokrotnego użytku, szer. 220, dł. 310mm, grub. 0,05mm -100szt | 1 | opk
1384 | Torebki z zamknięciem strunowym, PE, przeźroczyste, wielokrotnego użytku, szer. 250, dł. 350mm, grub. 0,05mm -100szt | 1 | opk
1385 | Torebki z zamknięciem strunowym, PE, przeźroczyste, wielokrotnego użytku, szer. 300, dł. 400mm, grub. 0,05mm - 100 szt | 1 | opk
1386 | Trójkąt ceramiczny o boku 40mm do tygli | 6 | szt
1387 | Trójkąt ceramiczny o boku 50mm do tygli | 4 | szt
1388 | Trójkąt ceramiczny o boku 60mm do tygli | 1 | szt
1389 | Trójnóg laboratoryjny ocynkowany średnica wewnętrzna 140mm, wysokość 220mm | 4 | szt
1390 | Trójnóg laboratoryjny ocynkowany średnica wewnętrzna 160mm, wysokość 230mm | 3 | szt
1391 | Tryskawka polietylenowa z kolorową nakrętką 250ml czerwona. Nadająca się do kontaktu z żywnością | 3 | szt
1392 | Tryskawka polietylenowa z kolorową nakrętką 250ml neutralna. Nadająca się do kontaktu z żywnością | 6 | szt
1393 | Tryskawka polietylenowa z kolorową nakrętką 250ml niebieska. Nadająca się do kontaktu z żywnością | 9 | szt
1394 | Tryskawka polietylenowa z kolorową nakrętką 250ml żółta. Nadająca się do kontaktu z żywnością | 4 | szt
1395 | Tryskawka polietylenowa z kolorową nakrętką 500ml czerwona. Nadająca się do kontaktu z żywnością | 16 | szt
1396 | Tryskawka polietylenowa z kolorową nakrętką 500ml neutralna. Nadająca się do kontaktu z żywnością | 5 | szt
1397 | Tryskawka polietylenowa z kolorową nakrętką 500ml niebieska. Nadająca się do kontaktu z żywnością | 25 | szt
1398 | Tryskawka polietylenowa z kolorową nakrętką 500ml żółta. Nadająca się do kontaktu z żywnością | 8 | szt
1399 | Tryskawka polietylenowa z szeroką szyją 500ml z napisem Acetone | 1 | szt
1400 | Tryskawka polietylenowa z szeroką szyją 500ml z napisem Ethanol | 1 | szt
1401 | Tryskawka polietylenowa z szeroką szyją 500ml z napisem Methanol | 2 | szt
1402 | Tryskawka polietylenowa z szeroką szyją 500ml z napisem Woda destylowana | 5 | szt
1403 | Tryskawka polietylenowa z wąską szyją 1000ml. Nadająca się do kontaktu z żywnością | 15 | szt
1404 | Tryskawka polietylenowa z wąską szyją 250ml. Nadająca się do kontaktu z żywnością | 10 | szt
1405 | Tryskawka polietylenowa z wąską szyją 500ml. Nadająca się do kontaktu z żywnością | 19 | szt
1406 | Tryskawka polietylenowa zintegrowana 250ml. Nadająca się do kontaktu z żywnością | 2 | szt
1407 | Tryskawka polietylenowa zintegrowana 500ml. Nadająca się do kontaktu z żywnością | 6 | szt
1408 | Tryskawka szklana ze szkła Simax lub równoważne 1000ml | 4 | szt
1409 | Tryskawka szklana ze szkła Simax lub równoważne 250ml | 4 | szt
1410 | Tryskawka szklana ze szkła Simax lub równoważne 500ml | 2 | szt
1411 | Tygiel kwarcowy niski 25ml | 10 | szt
1412 | Tygiel kwarcowy niski 38ml | 10 | szt
1413 | Tygiel kwarcowy średni 100ml | 2 | szt
1414 | Tygiel kwarcowy średni 30ml | 10 | szt
1415 | Tygiel kwarcowy średni 40ml | 1 | szt
1416 | Tygiel kwarcowy średni 53ml | 3 | szt
1417 | Tygiel kwarcowy wysoki 15ml | 1 | szt
1418 | Tygiel kwarcowy wysoki 35ml | 1 | szt
1419 | Tygiel kwarcowy wysoki 85ml | 6 | szt
1420 | Tygiel porcelanowy niski 10ml | 3 | szt
1421 | Tygiel porcelanowy niski 17ml | 1 | szt
1422 | Tygiel porcelanowy niski 21ml | 2 | szt
1423 | Tygiel porcelanowy niski 62ml | 5 | szt
1424 | Tygiel porcelanowy niski 91ml | 9 | szt
1425 | Tygiel porcelanowy średni 120ml | 15 | szt
1426 | Tygiel porcelanowy średni 12ml | 1 | szt
1427 | Tygiel porcelanowy średni 30ml | 20 | szt
1428 | Tygiel porcelanowy średni 45ml | 32 | szt
1429 | Tygiel porcelanowy średni 80ml | 12 | szt
1430 | Tygiel porcelanowy wysoki 120ml | 14 | szt
1431 | Tygiel porcelanowy wysoki 15ml | 10 | szt
1432 | Tygiel porcelanowy wysoki 26ml | 6 | szt
1433 | Tygiel porcelanowy wysoki 35ml | 10 | szt
1434 | Tygle filtracyjne porowatość G2 średnica 30mm | 3 | szt
1435 | Tygle filtracyjne porowatość G2 średnica 40mm | 1 | szt
1436 | Tygle filtracyjne porowatość G3 średnica 40mm | 2 | szt
1437 | Tygle, rekrystalizowany tlenek glinu (alsint), szerokie. Stożkowe, odporność termiczna do ok. 1700°C. Zawartość Al2O3 99,7 %. poj. 25 ml, śr. górna 41mm, śr. dolna 18mm, wys.37mm. | 10 | szt
1438 | Uchwyt do biuret podwójny do statywu laboratoryjnego, ze stali chromowanej, dł. 160mm, rozstaw 8-20mm | 2 | szt
1439 | Uchwyt do biuret podwójny rolkowy, aluminiowy, rozstaw 0-20mm | 1 | szt
1440 | Uchwyt do biuret podwójny z łącznikiem, niklowany, rozstaw 0-40mm | 2 | szt
1441 | Uchwyt do biuret pojedynczy do statywu laboratoryjnego, polipropylenowy, pasujący do prętów 8-14mm | 5 | szt
1442 | Uchwyt do biuret pojedynczy do statywu laboratoryjnego, ze stali chromowanej, dł. 215mm, rozstaw 8-20mm | 8 | szt
1443 | Uchwyt do biuret pojedynczy rolkowy, aluminiowy, rozstaw 0-20mm | 1 | szt
1444 | Uchwyt do biuret pojedynczy z łącznikiem, niklowany, rozstaw 0-40mm | 1 | szt
1445 | Uchwyt do blatów max 60mm z gniazdem na pręty niegwintowane do 13mm malowany proszkowo | 1 | szt
1446 | Uchwyt do chłodnic do statywu laboratoryjnego, ze stali chromowanej, rozstaw 20-60mm | 1 | szt
1447 | Uchwyt do kolb duży do statywu laboratoryjnego, ze stali chromowanej, rozstaw 25-55mm | 1 | szt
1448 | Uchwyt do kolb mały do statywu laboratoryjnego, ze stali chromowanej, rozstaw 12-40mm | 4 | szt
1449 | Uchwyt do lejków podwójny do statywu laboratoryjnego, polipropylenowy pasujący do lejków o śr. 25 - 170mm | 6 | szt
1450 | Uchwyt do lejków pojedynczy do statywu laboratoryjnego, polipropylenowy pasujący do lejków o śr. 25 - 170mm | 3 | szt
1451 | Uchwyt do mocowania butli gazowych, aluminiowy malowany proszkowo śr. 230mm | 4 | szt
1452 | Uchwyt do probówek 175mm +/- 5mm drewniany | 5 | szt
1453 | Uchwyt do termometrów, polipropylenowy, przeznaczony do termometrów o śr. od 3,2 mm do 11mm | 2 | szt
1454 | Uchwyt giętki 0 - 40mm trójpalczasty z gwintem M10 | 1 | szt
1455 | Uchwyt giętki 0 - 40mm trójpalczasty z uchwytem mocującym | 1 | szt
1456 | Uchwyt okrągły 12 - 25mm malowany proszkowo | 4 | szt
1457 | Uchwyt okrągły 20 - 40mm malowany proszkowo | 3 | szt
1458 | Uchwyt okrągły 30 - 80mm malowany proszkowo | 5 | szt
1459 | Uchwyt trójpalczasty 0 - 25mm odlew cynkowy o trzpienia 8mm | 2 | szt
1460 | Uchwyt trójpalczasty 0 - 40mm odlew cynkowy o trzpienia 10mm | 1 | szt
1461 | Uchwyt trójpalczasty 25 - 80mm odlew cynkowy o trzpienia 10mm | 6 | szt
1462 | Uchwyt widlasty 0 -80mm malowany proszkowo | 6 | szt
1463 | Uchwyt widlasty 0 -80mm niklowany | 1 | szt
1464 | Uniwersalne papierki wskaźnikowe, do określania wartości pH, szpulka dozująca z tworzywa sztucznego z jedną rolką papierków wskaźnikowycjh i kolorową skalą, zakres pH 1-14, rolka 5m | 3 | szt
1465 | Urządzenie do mycia biuret 170x990mm, wykonane z polietylenu i polipropylenu, umożliwiające mycie pipet do 600mm długości i większości biuret. | 1 | szt
1466 | Uszczelki filtracyjne wykonane z gumy nautralnej (NR), kolor szary, stożkowe, do szczelnego mocowania lejków lub tygli filtracyjnych w kolbach ssawkowych, śr. górna 27mm, śr. podstawy 17mm, wys. 20mm, grub. 3mm | 2 | szt
1467 | Uszczelki filtracyjne wykonane z gumy nautralnej (NR), kolor szary, stożkowe, do szczelnego mocowania lejków lub tygli filtracyjnych w kolbach ssawkowych, śr. górna 33 mm, śr. podstawy 21mm, wys. 24 mm, grub. 3mm | 2 | szt
1468 | Uszczelki silikonowe, pokryte PTFE, do zakrywek nakręcanych, możliwość sterylizacji, odporność termiczna do 130C (para) 200C (suche powietrze), gwint GL45 | 2 | szt
1469 | Uszczelki tulipan filtracyjne materiał: neopren - 1kpl-7szt | 4 | kpl
1470 | Waga elektroniczna precyzyjna kieszonkowa. Waga w pełni przenośna o rodzielczości 0,01g i max. obciążeniu 200g. Posiada funkcję tarowania, kalibracji i liczenia ilości wagowo. Waga zasilana 2 bateriami AAA (1,5V) z funkcją automatycznego wyłączania po 30 sekundach "bezruchu". Wymiary wagi 115 x 60 mm (+/- 15mm). Zestaw zawiera wagę oraz baterie | 5 | szt
1471 | Wanienka porcelanowa do wyżarzania 13ml | 35 | szt
1472 | Wanienka porcelanowa do wyżarzania 40ml | 19 | szt
1473 | Wąż, naturalna guma, czerwony, śr. wewn. 8mm, grub. ścianki. 2mm. | 2 | szt
1474 | Wąż, PTFE. Doskonała odporność chemiczna i termiczna od -200°C do +260°C. Dostarczane na metry, śr. wewn. 1,6mm, śr. zewn. 3,2mm. | 2 | mb
1475 | Wąż, PTFE. Doskonała odporność chemiczna i termiczna od -200°C do +260°C. Dostarczane na metry, śr. wewn. 2mm, śr. zewn. 4mm. | 3 | mb
1476 | Wąż, PTFE. Doskonała odporność chemiczna i termiczna od -200°C do +260°C. Dostarczane na metry. śr. wewn. 4mm, śr. zewn. 6mm. | 2 | mb
1477 | Wąż, tworzywo silikonowe, odpowiedni do celów spożywczych,śr. wewn 1mm, grub. 1mm, twardość w skali Shore: 60A | 2 | mb
1478 | Wąż, tworzywo silikonowe, odpowiedni do celów spożywczych,śr. wewn. 2mm, grub. 1mm, twardość w skali Shore: 60A | 2 | mb
1479 | Wiskozymetr szklany typu Ubbelohd'a kalibrowany, skała K=0,05 mm2/s2, lepkość 10-50 mm2/s | 1 | szt
1480 | Wieczka do ampułek szklanych zastrzaskowych wykonane z polietylenu o wymiarach 23,5 x 5,5 mm. Opakowanie 100 szt. | 5 | opk
1481 | Wieczka do ampułek szklanych zastrzaskowych wykonane z polietylenu o wymiarach 19,8 x 5,2 mm. Opakowanie 100 szt. | 5 | opk
1482 | Wkład do eksykatora polipropylenowy 150mm | 1 | szt
1483 | Wkład do eksykatora polipropylenowy 200mm | 1 | szt
1484 | Wkład do eksykatora polipropylenowy 250mm | 1 | szt
1485 | Wkład porcelanowy do eksykatora śr. 140mm | 1 | szt
1486 | Wskaźnik przepływu cieczy. Dla przepływu cieczy od 50ml / min. w pozycji poziomej i 140ml / min. w pozycji pionowej. Minimalny przepływ powietrza 3 litry / min. poziomo i 8 litrów / min. pionowo. | 5 | szt
1487 | Wyciągacz elementów mieszających | 1 | szt
1488 | Wyciągacz elementów mieszających powklekany PTFE, śr. 11mm, dł. 240mm | 6 | szt
1489 | Zacisk POM do połączeń szlifowanych 14/23mm żółty | 5 | szt
1490 | Zacisk POM do połączeń szlifowanych 19/26mm niebieski | 5 | szt
1491 | Zacisk POM do połączeń szlifowanych 24/29mm zielony | 2 | szt
1492 | Zacisk POM do połączeń szlifowanych 29/32mm czerwony | 1 | szt
1493 | Zacisk POM do połączeń szlifowanych 34/35mm pomarańczowy | 9 | szt
1494 | Zacisk POM do połączeń szlifowanych 45/40mm brązowy | 10 | szt
1495 | Zacisk sprężynowy aluminiowy szczękowy średnica 47mm | 1 | szt
1496 | Zaciskacz do węży plastikowy 4-11mm | 4 | szt
1497 | Zaciskacz do węży śrubowy, metalowy 17mm | 5 | szt
1498 | Zaciskacz do węży śrubowy, metalowy 20mm | 5 | szt
1499 | Zaciskacz do węży śrubowy, metalowy 40mm | 2 | szt
1500 | Zaciski do węży, acetal. Odporne na odkształcenie i korozję. Regulacja: 12 pozycji, odpowiednie do węży o śr. zewn. do 19mm opk- 6szt | 2 | opk
1501 | Zaciski do węży, acetal. Zaciski wykonane z mocnego, wytrzymałego tworzywa sztucznego z ząbkowanymi szczękami o dł. 2.7cm (1-1/16"). Umożliwiają podłączenie w dowolnym punkcie węża bez jego odłączania. Przystosowane do obsługi jedną ręką. Możliwość sterylizacji w autoklawie. Zamykanie/otwieranie jedną ręką. Do stosowania z wężami o grub. ścianki 0.82 lub cieńszej. Gdy nie są używane, okrągły otwór śr. ok. 6mm na końcu zacisku pozwala im pozostać podłączonymi do węża o śr. zewn. 0.6 - 1.0cm 0.25 - 0.39" z bardzo małym lub bez ograniczeń w przepływie - dł. całkowita 59mm opk - 12szt | 1 | opk
1502 | Zakrywki nakręcane do butliz kroplomierzem np. PE-LD, z małym kapturkiem czerwonym z PVC, do butli o poj. 50,100,200ml,do gwintu o śr. 18mm | 20 | szt
1503 | Zaślepka do prętów 12mm z gwintem M10 ze stali nierdzewnej | 1 | szt
1504 | Zawór przelotowy 10mm wykonany z HDPE korpus, kran z PP zapewniajace płynne ruchy obrotowe | 1 | szt
1505 | Zawór przelotowy 8mm z HDPE korpus, kran z PP zapewniajace płynne ruchy obrotowe | 1 | szt
1506 | Zawór spustowy do butli na wodę destylowaną, bardzo wytrzymały o grubych ściankach, króciec 3/4 współpracujący z gwintami o śr. 12 mm, nadający się do stosowania z produktami żywieniowymi | 1 | szt
1507 | Zdrapywacz polistyrenowy o szer. ostrza 13mm i dł. 160mm jałowy | 14 | szt
1508 | Zdrapywacz polistyrenowy o szerokości ostrza 17mm i długości 250mm jałowy | 130 | szt
1509 | Zespół filtracyjny typu np. Filtropur V 25 (0,20um/60mm) objętość filtrowania 250ml jałowy indywidualnie pakowany | 2 | szt
1510 | Zespół filtracyjny typunp. Filtropur V 50 (0,45um/90mm) objętość filtrowania 500ml jałowy indywidualnie pakowany | 1 | szt
1511 | Zestaw pipet jednokanałowych np. Eppendorf o regulowanej pojemności zawierający: statyw na 4 pipety,3 pipety automatyczne, jednokanałowe, Pipeta automatyczna 0.5 do 10 μl, Pipeta automatyczna 10 do 100 μl, Pipeta automatyczna 100 do 1000 μl, do każdej pipety 1 worek końcówek, Bezbarwne (0.1 do 10 μl), 1000 końcówek, Żółte (10 do 100 μl), 1000 końcówek, Niebieskie (100 do 1000 μl), 1000 końcówek. | 1 | kpl
1512 | Zlewka polipropylenowa z malowaną niebieską podziałką 1000ml. Nadająca się do kontaktu z żywnością | 32 | szt
1513 | Zlewka polipropylenowa z malowaną niebieską podziałką 100ml. Nadająca się do kontaktu z żywnością | 15 | szt
1514 | Zlewka polipropylenowa z malowaną niebieską podziałką 2000ml. Nadająca się do kontaktu z żywnością | 10 | szt
1515 | Zlewka polipropylenowa z malowaną niebieską podziałką 250ml. Nadająca się do kontaktu z żywnością | 29 | szt
1516 | Zlewka polipropylenowa z malowaną niebieską podziałką 3000ml. Nadająca się do kontaktu z żywnością | 6 | szt
1517 | Zlewka polipropylenowa z malowaną niebieską podziałką 500ml. Nadająca się do kontaktu z żywnością | 27 | szt
1518 | Zlewka polipropylenowa z malowaną niebieską podziałką 50ml. Nadająca się do kontaktu z żywnością | 5 | szt
1519 | Zlewka polipropylenowa z uchwytem niska 1000ml i podziałką. Nadająca się do kontaktu z żywnością | 37 | szt
1520 | Zlewka polipropylenowa z uchwytem niska 2000ml i podziałką. Nadająca się do kontaktu z żywnością | 33 | szt
1521 | Zlewka polipropylenowa z uchwytem niska 3000ml i podziałką. Nadająca się do kontaktu z żywnością | 35 | szt
1522 | Zlewka polipropylenowa z uchwytem niska 5000ml i podziałką. Nadająca się do kontaktu z żywnością | 17 | szt
1523 | Zlewka polipropylenowa z uchwytem niska 500ml i podziałką. Nadająca się do kontaktu z żywnością | 1 | szt
1524 | Zlewka polipropylenowa z uchwytem wysoka 1000ml i podziałką. Nadająca się do kontaktu z żywnością | 12 | szt
1525 | Zlewka polipropylenowa z uchwytem wysoka 250ml i podziałką. Nadająca się do kontaktu z żywnością | 1 | szt
1526 | Zlewka polipropylenowa z uchwytem wysoka 3000ml i podziałką. Nadająca się do kontaktu z żywnością | 14 | szt
1527 | Zlewka polipropylenowa z uchwytem wysoka 500ml i podziałką. Nadająca się do kontaktu z żywnością | 7 | szt
1528 | Zlewka polipropylenowa z wytłoczoną białą podziałką 1000ml | 16 | szt
1529 | Zlewka polipropylenowa z wytłoczoną białą podziałką 100ml | 17 | szt
1530 | Zlewka polipropylenowa z wytłoczoną białą podziałką 2000ml | 12 | szt
1531 | Zlewka polipropylenowa z wytłoczoną białą podziałką 250ml | 13 | szt
1532 | Zlewka polipropylenowa z wytłoczoną białą podziałką 25ml | 1 | szt
1533 | Zlewka polipropylenowa z wytłoczoną białą podziałką 500ml | 7 | szt
1534 | Zlewka polipropylenowa z wytłoczoną białą podziałką 50ml | 7 | szt
1535 | Zlewka szklana niska z wylewem o wym. 105mm x 145mm z czytelną podziałką. Pojemność nominalna 1000ml | 10 | szt
1536 | Zlewka szklana niska z wylewem o wym. 50mm x 70mm z czytelną podziałką. Pojemność nominalna 100ml | 10 | szt
1537 | Zlewka szklana niska z wylewem o wym. 26mm x 35mm z czytelną podziałką. Pojemność nominalna 10ml | 12 | szt
1538 | Zlewka szklana niska z wylewem o wym. 60mm x 80mm z czytelną podziałką. Pojemność nominalna 150ml | 10 | szt
1539 | Zlewka szklana niska z wylewem o wym. 130mm x 185mm z czytelną podziałką. Pojemność nominalna 2000ml | 17 | szt
1540 | Zlewka szklana niska z wylewem o wym. 70mm x 95mm z czytelną podziałką. Pojemność nominalna 250ml | 24 | szt
1541 | Zlewka szklana niska z wylewem o wym. 34mm x 50mm z czytelną podziałką. Pojemność nominalna 25ml | 12 | szt
1542 | Zlewka szklana niska z wylewem o wym. 150mm x 210mm z czytelną podziałką. Pojemność nominalna 3000ml | 3 | szt
1543 | Zlewka szklana niska z wylewem o wym. 80mm x 110mm z czytelną podziałką. Pojemność nominalna 400ml | 20 | szt
1544 | Zlewka szklana niska z wylewem o wym. 170mm x 270mm z czytelną podziałką. Pojemność nominalna 5000ml | 6 | szt
1545 | Zlewka szklana niska z wylewem o wym. 42mm x 60mm z czytelną podziałką. Pojemność nominalna 50ml | 20 | szt
1546 | Zlewka szklana niska z wylewem o wym. 22mm x 30mm z czytelną podziałką. Pojemność nominalna 5ml | 5 | szt
1547 | Zlewka szklana niska z wylewem o wym. 90mm x 125mm z czytelną podziałką. Pojemność nominalna 600ml | 7 | szt
1548 | Zlewka szklana niska z wylewem o wym. 100mm x 135mm z czytelną podziałką. Pojemność nominalna 800ml | 9 | szt
1549 | Zlewka szklana niska z wylewem i szklanym uchwytem. Wymiary zlewki 105mm x 145mm z czytelną podziałką. Pojemność nominalna 1000ml | 4 | szt
1550 | Zlewka szklana niska z wylewem i szklanym z uchwytem. Wymiary zlewki 90mm x 125mm z czytelną podziałką. Pojemność nominalna 600ml | 3 | szt
1551 | Zlewka szklana wysoka z wylewem o wym. 95mm x 180mm z czytelną podziałką. Pojemność nominalna 1000ml | 11 | szt
1552 | Zlewka szklana wysoka z wylewem o wym. 48mm x 80mm z czytelną podziałką. Pojemność nominalna 100ml | 30 | szt
1553 | Zlewka szklana wysoka z wylewem o wym. 54mm x 95mm z czytelną podziałką. Pojemność nominalna 150ml | 15 | szt
1554 | Zlewka szklana wysoka z wylewem o wym. 120mm x 240mm z czytelną podziałką. Pojemność nominalna 2000ml | 1 | szt
1555 | Zlewka szklana wysoka z wylewem o wym. 60mm x 120mm z czytelną podziałką. Pojemność nominalna 250ml | 10 | szt
1556 | Zlewka szklana wysoka z wylewem o wym. 30mm x 55mm z czytelną podziałką. Pojemność nominalna 25ml | 5 | szt
1557 | Zlewka szklana wysoka z wylewem o wym. 135mm x 280mm z czytelną podziałką. Pojemność nominalna 3000ml | 1 | szt
1558 | Zlewka szklana wysoka z wylewem o wym. 70mm x 130 mm z czytelną podziałką. Pojemność nominalna 400ml | 13 | szt
1559 | Zlewka szklana wysoka z wylewem o wym. 38mm x 70mm z czytelną podziałką. Pojemność nominalna 50ml | 10 | szt
1560 | Zlewka szklana wysoka z wylewem o wym. 80mm x 150mm z czytelną podziałką. Pojemność nominalna 600ml | 12 | szt
1561 | Zlewka szklana wysoka z wylewem o wym. 90mm x 175mm z czytelną podziałką. Pojemność nominalna 800ml | 11 | szt
1562 | Zlewka z PMP o wym. 52mm x 72 mm z wytłoczoną podziałką 100ml | 2 | szt
1563 | Zlewka z PMP o wym. 71mm x 95 mm z wytłoczoną podziałką 250ml | 4 | szt
1564 | Zlewka z PMP o wym. 34mm x 49 mm z wytłoczoną podziałką 25ml | 2 | szt
1565 | Zlewka z PMP o wym. 88mm x 119 mm z wytłoczoną podziałką 500ml | 3 | szt
1566 | Zlewka z PMP o wym. 42mm x 60 mm z wytłoczoną podziałką 50ml | 2 | szt
1567 | Zlewki miarowe, PP, wytłoczona podzialka, niebieska, z uchwytem, wysoce przejrzyste, możliwość sterylizacji w autoklawie, odpowiednie do kontaktu z żywnością, poj. 5000ml, podziałka 100ml, śr. 204mm, wys. 270mm | 5 | szt
1568 | Złączka polipropylenowa 4-drożna 4,8/5,6mm | 8 | szt
1569 | Złączka polipropylenowa 4-drożna 6,9/7,4mm | 10 | szt
1570 | Złączka polipropylenowa do węży "T" 4,5/5,4mm | 9 | szt
1571 | Złączka polipropylenowa do węży "T" 6,9/7,6mm | 1 | szt
1572 | Złączka polietylenowa do węży "Y" 6/7/8mm | 2 | szt
1573 | Złączka polietylenowa do węży prosta 10/11/12mm | 2 | szt
1574 | Złączka polietylenowa do węży prosta 12/13/14mm | 2 | szt
1575 | Złączka polietylenowa do węży prosta 6/7/8mm | 20 | szt
1576 | Złączka redukcyjna szklana ze szlifem 29mm na 14 mm | 2 | szt
1577 | Złączka redukcyjna szklana ze szlifem 29mm na 19mm | 2 | szt
1578 | Żel krzemionkowy niebieski 1000g | 5 | kg
1579 | Żel krzemionkowy pomarańczowy 1000g | 5 | kg
|  |  |  | RAZEM | Wartość netto: | Wartość brutto (w cenie brutto do oceny i porównania ofert należy uwzględnić 23% VAT):