## surowe (hidden)
Nazwa środka | Nazwa Użytkownika | Numer inwentarzowy środka | Typ | Producent | Data produkcji | Nr fabryczny | Serwis | Dodatkowe Uwagi | Data ostatniego przeglądu | Data kolejnego przeglądu | zgłoszono do przetargu | Umowy na przeglądy
Abator | Centralna Sterylizacja |  | 50AE | 3M Poland | 2017-09-29 | 170180 | Lafayette Valid. | Zgłoszono do przetargu | 2022.07 | 2023.01 |  |  | KB | Zgl.25.11
ABR | Pracownia Audiometryczna – Otolaryngologia |  |  | OTICON |  | 1025689 |  |  |  | 2023.09 |  |  | KB | Zgl.25.11
Acculan 3Ti | Blok Operacyjny Chirurgiczny | 802/076/1226 | GA672 GA673 | AESCULAP | 2017-12-01 | 8091 7284 | Aesculap | Sala 6 | 2022.06 | 2023.06 |  |  | KB | Zgl.25.11
Analizator parametrów krytycznych | Oddział Anestezjologii i Intensywnej Terapii | 802/118/858 | ABL 90 Flex | Radiometr APS | 2015-06-01 | I393-090R0621N0007 | Radiometr Medical |  | 2021.07 | 2023.04 |  |  | KB
Analizator parametrów krytycznych ABL90 Flex Plus | Oddział Anestezjologii i Intensywnej Terapii | dzierżawa |  |  |  | 092R0055N0008 | Radiometer |  |  | 2022.10 |  | 2023.10 | KB
Analizator parametrów krytycznych ABL90 Flex Plus | Oddział Anestezjologii i Intensywnej Terapii | dzierżawa |  | Radiometer |  | I393-092R0180N0031 | Radiometer |  | 2022.10 | 2023.10 |  | Umowa 167/U/SZP/2021 | KB
Analizator poziomu glukozy | Oddział Noworodków | 444/0031 | Medservice | GL 201+ | 2015 | 1519142036 | RADIOMETER | Dzierżawa. Nie wymaga przeglądu |  |  |  |  | KB | Zgl.28.11
Analizator tlenku azotu | Oddział Pediatrii | 802/118/1293 | Fenot Spiro | MEDI SOFT | 2017-12-12 | 160915-04-0353 | PROVITA |  | 2021.03 | 2022.09 |  |  | KB | Zgl.28.11
Anoskop | Poradnia Proktologiczna | 802/252/1019 |  | BOB Technika światłowodowa | 2016-12-01 |  | BOB Technika światłowodowa |  | 2022.03 | 2023.03 |  |  | KB | Zgl.28.11
Aparat do badań urodynamicznych | Oddział Chirurgii Dzieci | 802/191/650 | Ellipse Chair | International Service Sp z o.o. | 2012-03-01 | 12010904 | International Service Sp z o.o. | urządzenie w częściach | 2020.12 | 2021.12 |  |  | KB | Zgl.28.11
Aparat do diagnostyki metodą oscylacyjną | Oddział Pediatrii | 802/049/1509 |  | UGS DIAGNOSTICS | 20-03-2019 | 1402-0043 | PROVITA |  | 2021.03 | 2022.09 |  |  | KB | Zgl.28.11
Aparat do echokardiografii | Dział Diagnostyki Obrazowej | 802/116/1105 | VIVID T8 PRO | GE | 20-10-2017 | 632604WX0 | GE |  | 2021.10 | 2022.11 |  | umowa na przegląd nr 66/U/SZP/2022 – YAL | KB | Zgl.28.11
Aparat do elektrochirurgii | Blok Operacyjny Chirurgiczny | 802/053/717 | ES 300 | EMED | 2015-05-01 | 301522 | ZTM |  | 2021.04 | 2022.09 |  |  | Zgl.28.11
Aparat do elektrokoagulacji | Poradnia Dermatologiczna |  | ARC100 | BOWA |  | 10002470 | POL-MED plus | 36 miesięcy gwarancji od 7.11.2022 | 2022.11 | 2023.11
Aparat do elektrokoagulacji | Oddział Anestezjologii i Intensywnej Terapii |  | ARC100 | BOWA |  | 10002471 | POL-MED plus | 36 miesięcy gwarancji od 7.11.2022 | 2022.11 | 2023.11 |  |  | KB
Aparat do elektroterapii | Oddział Neurologii | 900/266/2104 | EVO | Emildue | 2017 | F9557 | Technomex | [5 empty] | KB
Aparat do hemofiltracji | Oddział Anestezjologii i Intensywnej Terapii | 802/233/1612 | Multifiltrtrade | Fresenius Medical Care | 24-03-2020 | 9FTG2786 | Fresenius |  | 2022.03 | 2023.03 |  |  | KB | Zgl.28.11
Aparat do koagulacji | Oddział Otolaryngologii | 802/053/1522 | Celon Elite |  | B000328 | B000328 | Olympus |  | 2022.10 | 2023.10 |  | Przegląd wg umowy 142/U/SZP/2021- Olympus | KB
Aparat do kriochirurgii | Oddział Dermatologii | 802/084/933 | Kriopol K30 | Kriomedpol | 2016-06-01 | 116/05/2016 | Kriomedpol |  | 2022.08 | 2023.08 |  |  | Zgl.25.11
Aparat do kriochirurgii | Poradnia Proktologiczna | 802/156/1020 | Cryo-S classic | Metru, CryoFlex | 2016-12-30 | CSC2829 EM |  |  | 2021.12 | 2022.12 |  |  | KB | Zgl.28.11
Aparat do krioterapii | Oddział Dermatologii | 802/084/258 | Kriopol K26-M1 | Kriomedpol | 2003-05-01 | 11-5006-510-001 | Kriomedpol |  |  | 2023.04 |  |  | KB | Zgl.25.11
Aparat do krioterapii | Oddział Neurologii | 802/268/1316 | Froozer 30L | PHU Technomex | 2017 | C/1711/0007 | Technomex |  | 2022.05 | 2023.05 |  |  | KB | Zgl.25.11
Aparat do terapii nerkozastępczej | Oddział Anestezjologii i Intensywnej Terapii |  |  |  |  | 210101056 |  | Agencja rezerw materiałowych |  |  |  |  | KB | Zgl.25.11
Aparat do terapii ultradźwiękowej | Oddział Neurologii | 802/265/1311 | US-13 EVO | Emildue | 15-12-2017 | US062424 | Technomex | rehabilitacja | 2020.12 | 2022.07 |  |  | KB | Zgl.25.11
Aparat do tlenowej wentylacji | Oddział Anestezjologii i Intensywnej Terapii | 802/303/1825 | Humid | Hifent | 2021-05-14 | 302010003210106012 | Cedical | gwarancja do 05.2023 | 2021.05 | 2022.05 |  |  | KB | Zgl.25.11
Aparat do tlenowej wentylacji | Oddział Anestezjologii i Intensywnej Terapii | 802/303/1826 | Humid | Hifent | 2021-05-14 | 302010003210106080 | Cedical | gwarancja do 05.2023, raport serwisowy a nie techniczny z przeglądu | 2022-02-01 | 2023.02 |  |  | KB | Zgl.25.11
Aparat do wykonywania ciągłych terapii nerko zastępczych | Oddział Anestezjologii i Intensywnej Terapii | 802/233/856 | Ci-Ca | multiFiltrate | 2015-06-01 | 5MUG9530 | Fresenius |  | 2021.02 | 2023.04 |  |  | KB | Zgl.25.11
Aparat do wysokoprzepływowej tlenoterapii donosowej | Oddział Zakaźny | 802/303/1910 | COMEN NF | Shenzen Comen Medical | 2022 | F5220508050B |  | Gwarancja do 19.10.2025, 3 przeglądy gwarancyjne | 2022.10 | 2023.10 |  |  | KB | Zgl.28.11
Aparat do wysokoprzepływowej tlenoterapii donosowej | Oddział Zakaźny | 802/303/1911 | COMEN NF | Shenzen Comen Medical | 2022 | F5220508051B |  | Gwarancja do 19.10.2025, 3 przeglądy gwarancyjne | 2022.10 | 2023.10 |  |  | KB
Aparat do znieczulania dzieci z kardiomonitorem | Oddział Anestezjologii/chirurgia dzieci | 802/048/1806 | FLOW-C, MX550 |  | 2021-02-17 | 4920, DE671T3234 | WOŚP | gwarancja do 02.2023, PRZEGLĄD CO 12 MIESIACE; GWARANCJA 48 MIESIECY |  | 2023.03 |  |  | KB
Aparat do znieczulenia | Oddział Anestezjologii i Intensywnej Terapii | 802/762 | Fabius Tiro | Drager | 2006-12-01 | ARXF-0051 ARXF-0051 ARXF-0051 ARXF-0051 ARXF-0051 ARXF-0051 ARXF-0051 ARXF-0051 ARXF-0051 ARXF-0051 ARXF-0051 ARXF-0051 ARXF-0051 ARXF-0051 ARXF-0051 ARXF-0051 ARXF-0051 ARXF-0051 ARXF-0051 ARXF-0051 ARXF-0051 ARXF-0051 ARXF-0051 ARXF-0051 ARXF-0051 ARXF-0051 ARXF-0051 ARXF-0051 ARXF-0051 ARXF-0051 ARXF-0051 ARXF-0051 ARXF-0051 ARXF-0051 ARXF-0051 ARXF-0051 ARXF-0051 ARXF-0051 ARXF-0051 ARXF-0051 ARXF-0051 ARXF-0051 ARXF-0051 ARXF-0051 ARXF-0051 ARXF-0051 ARXF-0051 ARXF-0051 ARXF-0051 ARXF-0051 ARXF-0051 ARXF-0051 ARXF-0051 ARXF-0051 ARXF-0051 ARXF-0051 ARXF-0051 ARXF-0051 ARXF-0051 ARXF-0051 ARXF-0051 ARXF-0051 ARXF-0051 ARXF-0051 ARXF-0051 ARXF-0051 ARXF-0051 ARXF-0051 ARXF-0051 ARXF-0051 ARXF-0051 ARXF-0051 ARXF-0051 ARXF-0051 ARXF-0051 ARXF-0051 ARXF-0051 ARXF-0051 ARXF-0051 ARXF-0051 ARXF-0051 | Drager | interwał przeglądu co 6 miesięcy, Blok Sala 4 | 2022.06 | 2022.12 |  | Przegląd wg umowy 78/U/SZP/2021 – Drager | KB | Zgl.28.11
Aparat do znieczulenia | Oddział Anestezjologii i Intensywnej Terapii | 802/048/370 | Fabius Tiro | Drager | 2006-12-01 | ARXF-0050 | Drager | interwał przeglądu co 6 miesięcy, Blok Sala 6 | ARXF-0115 | 2022.12 |  | Przegląd wg umowy 78/U/SZP/2021 – Drager | KB | Zgl.28.11
Aparat do znieczulenia | Oddział Anestezjologii i Intensywnej Terapii | 802/048/372 | Fabius Tiro | Drager | 2006-12-01 | ARXF-0052 ARXF-0052 ARXF-0052 ARXF-0052 ARXF-0052 ARXF-0052 ARXF-0052 ARXF-0052 ARXF-0052 ARXF-0052 ARXF-0052 ARXF-0052 ARXF-0052 ARXF-0052 ARXF-0052 ARXF-0052 ARXF-0052 ARXF-0052 ARXF-0052 ARXF-0052 ARXF-0052 ARXF-0052 ARXF-0052 ARXF-0052 ARXF-0052 ARXF-0052 ARXF-0052 ARXF-0052 ARXF-0052 ARXF-0052 ARXF-0052 ARXF-0052 ARXF-0052 ARXF-0052 ARXF-0052 ARXF-0052 ARXF-0052 ARXF-0052 ARXF-0052 ARXF-0052 ARXF-0052 ARXF-0052 ARXF-0052 ARXF-0052 ARXF-0052 ARXF-0052 ARXF-0052 ARXF-0052 ARXF-0052 ARXF-0052 ARXF-0052 ARXF-0052 ARXF-0052 ARXF-0052 ARXF-0052 ARXF-0052 ARXF-0052 ARXF-0052 ARXF-0052 ARXF-0052 ARXF-0052 ARXF-0052 ARXF-0052 ARXF-0052 ARXF-0052 ARXF-0052 ARXF-0052 ARXF-0052 ARXF-0052 ARXF-0052 ARXF-0052 ARXF-0052 ARXF-0052 ARXF-0052 ARXF-0052 ARXF-0052 ARXF-0052 ARXF-0052 ARXF-0052 ARXF-0052 | Drager | interwał przeglądu co 6 miesięcy, Blok Sala 5 | 2022.06 | 2022.12 |  | Przegląd wg umowy 78/U/SZP/2021 – Drager | KB | Zgl.28.11
Aparat do znieczulenia | Oddział Anestezjologii i Intensywnej Terapii | 802/048/371 | Fabius Tiro | Drager | 2006-12-01 | ARXF-0054 ARXF-0054 ARXF-0054 ARXF-0054 ARXF-0054 ARXF-0054 ARXF-0054 ARXF-0054 ARXF-0054 ARXF-0054 ARXF-0054 ARXF-0054 ARXF-0054 ARXF-0054 ARXF-0054 ARXF-0054 ARXF-0054 ARXF-0054 ARXF-0054 ARXF-0054 ARXF-0054 ARXF-0054 ARXF-0054 ARXF-0054 ARXF-0054 ARXF-0054 ARXF-0054 ARXF-0054 ARXF-0054 ARXF-0054 ARXF-0054 ARXF-0054 ARXF-0054 ARXF-0054 ARXF-0054 ARXF-0054 ARXF-0054 ARXF-0054 ARXF-0054 ARXF-0054 ARXF-0054 ARXF-0054 ARXF-0054 ARXF-0054 ARXF-0054 ARXF-0054 ARXF-0054 ARXF-0054 ARXF-0054 ARXF-0054 ARXF-0054 ARXF-0054 ARXF-0054 ARXF-0054 ARXF-0054 ARXF-0054 ARXF-0054 ARXF-0054 ARXF-0054 ARXF-0054 ARXF-0054 ARXF-0054 ARXF-0054 ARXF-0054 ARXF-0054 ARXF-0054 ARXF-0054 ARXF-0054 ARXF-0054 ARXF-0054 ARXF-0054 ARXF-0054 ARXF-0054 ARXF-0054 ARXF-0054 ARXF-0054 ARXF-0054 ARXF-0054 ARXF-0054 ARXF-0054 | Drager | interwał przeglądu co 6 miesięcy, Blok Sala 2 | 2022.06 | 2022.12 |  | Przegląd wg umowy 78/U/SZP/2021 – Drager | KB
Aparat do znieczulenia | Oddział Anestezjologii i Intensywnej Terapii | 802/048/367 | Fabius GS | Drager | 2006-12-01 | ARXF-0161 ARXF-0161 ARXF-0161 ARXF-0161 ARXF-0161 ARXF-0161 ARXF-0161 ARXF-0161 ARXF-0161 ARXF-0161 ARXF-0161 ARXF-0161 ARXF-0161 ARXF-0161 ARXF-0161 ARXF-0161 ARXF-0161 ARXF-0161 ARXF-0161 ARXF-0161 ARXF-0161 ARXF-0161 ARXF-0161 ARXF-0161 ARXF-0161 ARXF-0161 ARXF-0161 ARXF-0161 ARXF-0161 ARXF-0161 ARXF-0161 ARXF-0161 ARXF-0161 ARXF-0161 ARXF-0161 ARXF-0161 ARXF-0161 ARXF-0161 ARXF-0161 ARXF-0161 ARXF-0161 ARXF-0161 ARXF-0161 ARXF-0161 ARXF-0161 ARXF-0161 ARXF-0161 ARXF-0161 ARXF-0161 ARXF-0161 ARXF-0161 ARXF-0161 ARXF-0161 ARXF-0161 ARXF-0161 ARXF-0161 ARXF-0161 ARXF-0161 ARXF-0161 ARXF-0161 ARXF-0161 ARXF-0161 ARXF-0161 ARXF-0161 ARXF-0161 ARXF-0161 ARXF-0161 ARXF-0161 ARXF-0161 ARXF-0161 ARXF-0161 ARXF-0161 ARXF-0161 ARXF-0161 ARXF-0161 ARXF-0161 ARXF-0161 ARXF-0161 ARXF-0161 ARXF-0161 | Drager | interwał przeglądu co 6 miesięcy | 2022.06 | 2022.12 |  | Przegląd wg umowy 78/U/SZP/2021 – Drager | KB | Zgl.25.11
Aparat do znieczulenia | Oddział Anestezjologii i Intensywnej Terapii | 802/048/628 | Fabius Tiro | Drager | 2011-07-01 | ASCC-0071 | Drager | interwał przeglądu co 6 miesięcy, Laryngologia | 2022.06 | 2022.12 |  | Przegląd wg umowy 78/U/SZP/2021 – Drager | KB | Zgl.25.11
Aparat do znieczulenia | Oddział Anestezjologii i Intensywnej Terapii | 802/048/1447 | WATO EX-35 | MINDRAY | 04-07-2018 | KG-85002417 | Biameditek |  | 2020.07 | 2023.01 |  |  | KB | Zgl.25.11
Aparat do znieczulenia | Oddział Anestezjologii i Intensywnej Terapii | 802/048/1479 | Fabius Tiro | Drager | 26-09-2018 | ASLH-0039 | Drager | przegląd co 6 miesięcy | 2022.03 | 2022.09 |  | Przegląd wg umowy 78/U/SZP/2021 – Drager | KB | Zgl.25.11
Aparat do znieczulenia | Szpitalny Oddział Ratunkowy/OIOM | 802/048/596 | Fabius Tiro | Drager | 2009-12-01 | ASAM-0130 | Drager | interwał przeglądu co 6 miesięcy, Okulistyka? | 2022.06 | 2022.12 |  | Przegląd wg umowy 78/U/SZP/2021 – Drager | KB
Aparat do znieczulenia | Szpitalny Oddział Ratunkowy/OIOM | 802/048/1146 | Fabius Tiro | Drager | 09.11.2017 | ASKK-0069 | Drager | interwał przeglądów co 6 miesiecy | 2022.06 | 2022.12 |  | Przegląd wg umowy 78/U/SZP/2021 – Drager | KB
Aparat do znieczulenia | Oddział Anestezjologii i Intensywnej Terapii | 802/048/859 | Fabius GS Premium | Drager | 2015-06-01 | ASHC-0219 | Drager |  | 2022.08 | 2023.08 |  | Przegląd wg umowy 78/U/SZP/2021 – Drager | KB
Aparat do znieczulenia | Oddział Anestezjologii i Intensywnej Terapii | 802/048/370 | Fabius Tiro | drager | 2006-01-01 | ARXF-0050 | Drager | interwał przeglądu co 6 miesięcy, Blok Sala 6 | 2022.06 | 2022.12 |  | Przegląd wg umowy 78/U/SZP/2021 – Drager | KB
Aparat do znieczulenia | Oddział Anestezjologii i Intensywnej Terapii | 802/048/302 | Fabius Tiro | Drager | 2017-12-01 | ASKM-0176, ASKL-6128 (scio) | Drager | interwał przeglądów co 6 miesiecy, ASKL-6128 do 2023.06 | 2022.06 | 2022.12 |  | Przegląd wg umowy 78/U/SZP/2021 – Drager | KB
Aparat do znieczulenia | Oddział Anestezjologii i Intensywnej Terapii | 802/048/301 | Fabius Tiro | Drager | 2017-12-01 | ASKM-0177, ASKL-6131 (scio) | Drager | interwał przeglądów co 6 miesiecy, ASKL-6131 do 2023.08 | 2022.06 | 2022.12 |  | Przegląd wg umowy 78/U/SZP/2021 – Drager | KB
Aparat do znieczulenia | Oddział Anestezjologii i Intensywnej Terapii | 802/048/368 | Fabius Tiro | Drager | 2016-01-01 | ARXF-0053 | Drager | interwał przeglądu co 6 miesięcy, Blok Sala 1 | 2022.06 | 2022.12 |  | Przegląd wg umowy 78/U/SZP/2021 – Drager | KB
Aparat do znieczulenia | Szpitalny Oddział Ratunkowy | 802/048/1443 | VATO EX-35 | Mindray | 2018 | KG-85002418 | Biameditek |  |  | 2023.01 |  |  | K
Aparat EEG 42- kanałowy jednostanowiskowy z wideometrią | Oddział Neurologii | 802/057/1137 | DT+V | ELMICO | 2017-10-01 | 217102395 | ELMIkO |  | 2022.02 | 2023.02 |  |  | K
Aparat EKG | Oddział Chirurgii Ortopedyczno – Urazowej | 802/056/681 | AsCARD MrGrey 7 | Aspel Zabierzów | 2014-06-01 | 500 | ZTM |  | 2022.08 | 2023.08 |  | Przegląd wg umowy 81/U/SZP/2021 – ZTM | K | przy przeglądzie zamawiamy 4 uszczelki i smar (firma mmm) + filtry (wodimed)
Aparat EKG | Oddział Chirurgii Ortopedyczno – Urazowej | 802/056/1393 | Grey | Aspel Zabierzów | 2017-12-01 | 7058 | ZTM |  | 2022.04 | 2023.04 |  | Przegląd wg umowy 81/U/SZP/2021 – ZTM | K | przy przeglądzie zamawiamy 4 uszczelki i smar (firma mmm) + filtry (wodimed)
Aparat EKG | Oddział Zakaźny | 802/056/1395 | Grey | Aspel Zabierzów | 2017-12-01 | 6778 | ZTM |  | 2022.04 | 2023.04 |  | Przegląd wg umowy 81/U/SZP/2021 – ZTM | KB
Aparat EKG | Oddział Chirurgii Ogólnej | 802/056/1394 | ASPEL AsCard Grey v.07 z wózkiem | Aspel Zabierzów | 2017-12-01 | 7068 | ZTM |  | 2022.06 | 2023.06 |  | Przegląd wg umowy 81/U/SZP/2021 – ZTM | KB
Aparat EKG | Oddział II Wewnętrzny | 802/056/454 | SD3 typu 08SD ecg | BTL | 2007-09-28 | 0718633 | ZTM |  | 2022.05 | 2023.05 |  | Przegląd wg umowy 81/U/SZP/2021 – ZTM | KB
Aparat EKG | Oddział Dermatologii | 802/056/1611 |  | STRING | 24-03-2020 | ECGA2201203 | STRING POLSKA |  | 2022.08 | 2023.08 |  | Przegląd wg umowy 81/U/SZP/2021 – ZTM | KB
Aparat EKG | Oddział Chorób Infekcyjnych i Pediatrii | 802/056/1432 | BTL-08LC | BTL | 20-06-2018 | 073COB001266 | ZTM |  | 2022.03 | 2023.03 |  | Przegląd wg umowy 81/U/SZP/2021 – ZTM | KB
Aparat EKG | Oddział Chorób Wewnętrznych | 802/056/620 | AsCARD Mr Grey | Aspel Zabierzów | 2011-05-01 | 0502/E | ZTM |  | 2021.08 | 2022.06 |  | Przegląd wg umowy 81/U/SZP/2021 – ZTM | KB | zgl.do przegl.27.10
Aparat EKG | Szpitalny Oddział Ratunkowy | 802-909 | AsCARD Mr Blue | Aspel Zabierzów | 2009-12-30 | 100/08/AL | ZTM |  | 2021.07 | 2022.07 |  | Przegląd wg umowy 81/U/SZP/2021 – ZTM | KB
Aparat EKG | Oddział Noworodków | 802/056/521 | AsCARD Mr Blue | Aspel Zabierzów | 2009-12-01 | 563/09/AL. | ZTM |  | 2022.08 | 2023.08 |  | Przegląd wg umowy 81/U/SZP/2021 – ZTM | KB
APARAT EKG | Oddział Neurologii | 802/056/1391 | Grey | Aspel Zabierzów | 2017-12-01 | 7059 | ZTM |  | 2022.01 | 2023.01 |  | Przegląd wg umowy 81/U/SZP/2021 – ZTM | K
Aparat EKG | Oddział Otolaryngologii | 802/056/464 | AsCARD Mr Blue | Aspel Zabierzów | 2007-12-01 | 551/07/ AL | ZTM | jest w naprawie | 2022.01 | 2022.01 |  | Przegląd wg umowy 81/U/SZP/2021 – ZTM | K
Aparat EKG | Oddział Otolaryngologii | 802/056/1392 | ASPEL AsCard Grey v.07 z wózkiem | Aspel Zabierzów | 2017-12-01 | 7065 | ZTM |  | 2022.01 | 2023.01 |  | Przegląd wg umowy 81/U/SZP/2021 – ZTM | K
Aparat EKG | Oddział Pediatrii | 802/056/436 | AsCARD A4B . | Aspel Zabierzów | 2007-01-01 | 134/02/IR | ZTM |  | 2022.10 | 2023.10 |  | Przegląd wg umowy 81/U/SZP/2021 – ZTM | K | zgł.do przeglądu 11.08
Aparat EKG | Oddział Urologii | 802/056/465 | AsCARD MrBlue | Aspel Zabierzów | 2007-11-01 | 550/07/AL | ZTM |  | 2021.10 | 2022.10 |  | Przegląd wg umowy 81/U/SZP/2021 – ZTM | K
Aparat EKG | Oddział Zakaźny | 802/056/406 | AsCARD Mr Blue | Aspel Zabierzów | 2006-12-01 | 551 | ZTM |  | 2021.10 | 2022.10 |  | Przegląd wg umowy 81/U/SZP/2021 – ZTM | KB
Aparat EKG | Oddział Chorób Infekcyjnych i Pediatrii | 802/056/1395 | Ascard Grey | Aspel Zabierzów | 2017-12-01 | 7067 | ZTM |  | 2022.03 | 2023.03 |  | Przegląd wg umowy 81/U/SZP/2021 – ZTM | K, brak paszportu
Aparat EKG | Oddział Ginekologiczno - Położniczy | 802/056/1390 | ASPEL AsCard Grey | Aspel Zabierzów | 2017-12-01 | 7066 | ZTM |  | 2021.09 | 2022.09 |  | Przegląd wg umowy 81/U/SZP/2021 – ZTM | K
Aparat EKG | Szpitalny Oddział Ratunkowy | 802/056/1506 | ASPEL | Aspel Zabierzów | 30-11-2018 | 7502 | ZTM |  | 2022.05 | 2023.05 |  | Przegląd wg umowy 81/U/SZP/2021 – ZTM | K
Aparat EKG | Szpitalny Oddział Ratunkowy | 802/056/1507 | ASPEL | Aspel Zabierzów | 30-11-2018 | 7879 | ZTM |  | 2022.05 | 2023.05 |  | Przegląd wg umowy 81/U/SZP/2021 – ZTM | K
Aparat EKG | Poradnia Medycyny Pracy | 802/056/659 | AsCARD Mr Grey | Aspel Zabierzów | 2013-04-01 | 1951/E | ZTM |  | 2021.05 | 2022.05 |  | Przegląd wg umowy 81/U/SZP/2021 – ZTM | K
Aparat EKG | Szpitalny Oddział Ratunkowy | 802/056/1104 | EDAN SE-301 | EDAN | 27.10.2017 | 360625-M17910800001 | ZTM |  | 2022.05 | 2023.05 |  | Przegląd wg umowy 81/U/SZP/2021 – ZTM | K
Aparat EKG | Szpitalny Oddział Ratunkowy | 802/056/1103 | EDAN SE-301 | EDAN | 27.10.2017 | 360625-M17911010005 | ZTM |  | 2022.05 | 2023.05 |  | Przegląd wg umowy 81/U/SZP/2021 – ZTM | K
Aparat EKG | Szpitalny Oddział Ratunkowy | 802/056/1102 | EDAN SE-301 | EDAN | 27.10.2017 | 360625-M17911010004 | ZTM | do naprawy | 2021.02 | 2022.03 |  | Przegląd wg umowy 81/U/SZP/2021 – ZTM
Aparat EKG | Szpitalny Oddział Ratunkowy | 802/056/1100 | EDAN SE-301 | EDAN | 27.10.2017 | 360625-M17911010002 | ZTM |  | 2022.05 | 2023.05 |  | Przegląd wg umowy 81/U/SZP/2021 – ZTM
Aparat EKG | Szpitalny Oddział Ratunkowy | 802/056/1101 | EDAN SE-301 | EDAN | 27.10.2017 | 360625-M17911010003 | ZTM | uszkodzony kabel | 2022.04 | 2023.04 |  | Przegląd wg umowy 81/U/SZP/2021 – ZTM
Aparat EKG | Szpitalny Oddział Ratunkowy | 802/056/1099 | EDAN SE-301 | EDAN | 27.10.2017 | 360625-M17911010001 | ZTM |  | 2022.05 | 2023.05 |  | Przegląd wg umowy 81/U/SZP/2021 – ZTM | zgł.do oferty 6.04.22
Aparat EKG | Oddział Chorób Wewnętrznych | 802/056/688 | Cardiocor "5,7" | M4Medical Sp z o.o. | 2014-12-11 | 2571 | ZTM |  | 2021.02 | 2023.02 |  | Przegląd wg umowy 81/U/SZP/2021 – ZTM | KB
Aparat EKG | Oddział Okulistyki | 802/056/326 | Mr RED | Aspel Zabierzów | 2005-10-01 | 334/05 | ZTM |  | 2022.07 | 2023.07 |  | Przegląd wg umowy 81/U/SZP/2021 – ZTM | KB
Aparat EKG | Oddział II Wewnętrzny | 802/056/922 | "Cardiocor 5,7" | M4Medical Sp z o.o. | 2015-11-01 | 2922 | ZTM |  | 2021.09 | 2022.10 |  | Przegląd wg umowy 81/U/SZP/2021 – ZTM | ??
Aparat EKG | Oddział II Wewnętrzny | 802/056/923 | "Cardiocor 5,7" | M4Medical Sp z o.o. | 2015-11-01 | 2924 | ZTM |  | 2021.08 | 2022.10 |  | Przegląd wg umowy 81/U/SZP/2021 – ZTM | KB
Aparat EKG | Oddział Pediatrii | 802/056/948 | Grey V 7.0.204 | Aspel Zabierzów | 2016-11-01 | 5441 | ZTM |  | 2021.06 | 2022.06 |  | Przegląd wg umowy 81/U/SZP/2021 – ZTM
Aparat EKG | Oddział Pediatrii | 802/056/949 | Grey V 7.0.204 | Aspel Zabierzów | 2016-11-01 | 5442 | ZTM |  | 2021.06 | 2022.06 |  | Przegląd wg umowy 81/U/SZP/2021 – ZTM | KB
Aparat EKG | Oddział Chorób Wewnętrznych | 802/056/964 | Grey V 7.0.204 | Aspel Zabierzów | 2016-12-01 | 5560 | ZTM |  | 2021.08 | 2023.02 |  | Przegląd wg umowy 81/U/SZP/2021 – ZTM | zgł.do oferty 6.04.22
Aparat EKG | Oddział Chorób Wewnętrznych | 802/056/965 | Grey V 7.0.204 | Aspel Zabierzów | 2016-12-01 | 5469 | ZTM |  | 2022.02 | 2022.09 |  | Przegląd wg umowy 81/U/SZP/2021 – ZTM | KB
Aparat EKG | Oddział Anestezjologii i Intensywnej Terapii |  | Opus 1 | STRING | 2022 | ECGA2224239 | STRING |  | 2022-11-21 | 2023-11-21 |  |  | KB
Aparat elektrochirurgiczny | Oddział Okulistyki | 900/053/2580 | Surtron 120 | Led Spa Włochy | 2020-10-22 | 3630247082/2020 | Medart-Bis |  | 2022-11-17 | 2023-11-17 |  |  | KB
Aparat EMG | Oddział Neurologii | 802/258/1040 | VIKING QUEST | Notus Neurology | 2017-10-09 | TA179298G | POLEMS |  | 2022.01 | 2022.07 |  |  | KB
Aparat finecare plus | Oddział Pediatrii | 802/309/1850 | H-100 |  | 2021-09-30 | SS1131812202886 |  | gwarancja do 09.2023 |  |  |  |  | KB
Aparat HFNC | Oddział Anestezjologii i Intensywnej Terapii | 802/303/1797 | Humid | Hifent | 2020-12-23 | 302010003201109050 | Cedical | gwarancja |  | 2021.12 |  |  | KB, zgł.do przeglądu 13.04, pusty paszport | ??
Aparat HFNC | Oddział Anestezjologii i Intensywnej Terapii | 802/303/1798 | Humid | Hifent | 2020-12-23 | 302010003201109077 | Cedical | gwarancja do 05.2023, raport serwisowy a nie techniczny z przeglądu | 2022-02-01 | 2023.02 |  |  | KB
Aparat KTG | Oddział Ginekologiczno - Położniczy | 802/062/1056 | STAR 500D | Comen | 2017-10-15 | K2170822006 | POLMED |  | 2022.05 | 2023.05 |  | przegląd wg umowy 65/U/SZP/2022 – POLMED | KB
Aparat KTG | Oddział Ginekologiczno - Położniczy | 802/062/1464 | STAR 5000F | Comen | 1-10-2018 | K21808030008B | POLMED |  | 2022.10 | 2023.10 |  | przegląd wg umowy 65/U/SZP/2022 – POLMED | KB
Aparat KTG | Oddział Ginekologiczno - Położniczy | 802/062/1465 | STAR 5000F | Comen | 1-10-2018 | K21808030002B | POLMED |  | 2022.10 | 2023.10 |  | przegląd wg umowy 65/U/SZP/2022 – POLMED | KB
Aparat KTG | Oddział Ginekologiczno - Położniczy | 802/062/1466 | STAR 5000F | Comen | 1-10-2018 | K21808030003B | POLMED |  | 2022.10 | 2023.10 |  | przegląd wg umowy 65/U/SZP/2022 – POLMED | KB
Aparat KTG | Oddział Ginekologiczno - Położniczy | 802/062/1461 | STAR 5000F | Comen | 1-10-2018 | K2180724003B | POLMED |  | 2022.10 | 2023.10 |  | przegląd wg umowy 65/U/SZP/2022 – POLMED | KB
Aparat KTG | Oddział Ginekologiczno - Położniczy | 802/062/1467 | STAR 5000F | Comen | 1-10-2018 | K21808030004B | POLMED |  | 2022.10 | 2023.10 |  | przegląd wg umowy 65/U/SZP/2022 – POLMED | KB
Aparat KTG | Oddział Ginekologiczno - Położniczy | 802/062/1463 | STAR 5000F | Comen | 1-10-2018 | K21807240007B | POLMED |  | 2022.10 | 2023.10 |  | przegląd wg umowy 65/U/SZP/2022 – POLMED | KB
Aparat KTG | Oddział Ginekologiczno - Położniczy | 802/062/1462 | STAR 5000F | Comen | 1-10-2018 | K21808030001B | POLMED |  | 2022.10 | 2023.10 |  | przegląd wg umowy 65/U/SZP/2022 – POLMED
Aparat KTG | Oddział Ginekologiczno - Położniczy | 802/062/1057 | STAR 500D | Comen | 2017-10-15 | K2170822002 | POLMED |  | 2022.10 | 2023.10 |  | przegląd wg umowy 65/U/SZP/2022 – POLMED | KB
Aparat KTG | Oddział Ginekologiczno - Położniczy | 802/062/1058 | STAR 500D | Comen | 2017-10-15 | K2170822007 | POLMED |  | 2022.08 | 2023.08 |  | przegląd wg umowy 65/U/SZP/2022 – POLMED | KB
Aparat KTG | Oddział Ginekologiczno - Położniczy | 802/062/1059 | STAR 500D | Comen | 2017-10-15 | K2170822001, po wymianie K2180205015 | POLMED |  | 2022.10 | 2023.10 |  | przegląd wg umowy 65/U/SZP/2022 – POLMED | KB
Aparat KTG | Oddział Ginekologiczno - Położniczy | 802/062/1060 | STAR 500D | Comen | 2017-10-15 | K2170822008 | POLMED |  | 2022.05 | 2023.05 |  | przegląd wg umowy 65/U/SZP/2022 – POLMED | KB
Aparat KTG | Oddział Ginekologiczno - Położniczy | 802/062/1061 | STAR 500D | Comen | 2017-10-15 | K2170822003 | POLMED |  | 2022.09 | 2023.09 |  | przegląd wg umowy 65/U/SZP/2022 – POLMED | KB
Aparat KTG | Oddział Ginekologiczno - Położniczy | 802/062/1062 | STAR 500D | Comen | 2017-10-15 | K2170822005 | POLMED |  | 2022.03 | 2023.03 |  | przegląd wg umowy 65/U/SZP/2022 – POLMED | K
Aparat KTG | Oddział Ginekologiczno - Położniczy | 802/062/665 | BT 350 | Bistos Korea | 2013-08-01 | ADAD30131 | POLMED |  | 2022.08 | 2023.08 |  | przegląd wg umowy 65/U/SZP/2022 – POLMED | KB
Aparat KTG | Oddział Ginekologiczno - Położniczy | 802/062/662 | BT 350 | Bistos Korea | 2013-08-01 | ADAD30200 | POLMED |  | 2021.11 | 2022.11 |  | przegląd wg umowy 65/U/SZP/2022 – POLMED | KB
Aparat KTG | Poradnia Ginekologiczna i Patologii Ciąży | 802/062/663 | BT 350 | Bistos Korea | 2013-08-01 | ADAD30207 | POLMED |  | 2022.04 | 2023.04 |  | przegląd wg umowy 65/U/SZP/2022 – POLMED | KB
Aparat KTG | Oddział Ginekologiczno - Położniczy | 802-0902 | FC 700 | Biomed | 2009-04-30 | FI000044 | POLMED |  | 2022.08 | 2023.08 |  | przegląd wg umowy 65/U/SZP/2022 – POLMED | KB
Aparat KTG | Oddział Ginekologiczno - Położniczy | 802-0903 | FC 700 | Biomed | 2009-04-30 | FI0900010 | POLMED |  | 2022.10 | 2023.10 |  | przegląd wg umowy 65/U/SZP/2022 – POLMED | KB
Aparat KTG | Oddział Ginekologiczno - Położniczy | 802/049/505 | FC 700 | Biomed | 2009-04-30 | FI0900030 | POLMED |  | 2021.11 | 2022.11 |  | przegląd wg umowy 65/U/SZP/2022 – POLMED | KB
Aparat KTG | Oddział Ginekologiczno - Położniczy | 379-2 | STAR500A | Comen | 2017-10-01 | 88189983 | POLMED |  | 2022.10 | 2023.10 |  | przegląd wg umowy 65/U/SZP/2022 – POLMED | KB
Aparat KTG | Oddział Ginekologiczno - Położniczy | 379-3 | STAR500A | Comen | 2017-10-01 | 88193969 | POLMED |  | 2022.10 | 2023.10 |  | przegląd wg umowy 65/U/SZP/2022 – POLMED | KB
Aparat KTG | Oddział Ginekologiczno - Położniczy |  | STAR 5000 | Bistos Korea | 2021-09-30 |  | WALMED | gwarancja | 2021.09 |  |  |  | KB
Aparat KTG | Oddział Ginekologiczno - Położniczy |  | STAR 5000 | Bistos Korea | 2016-12-30 |  | WALMED | gwarancja | 2021.09 |  |  |  | KB
Aparat KTG | Oddział Ginekologiczno – Położniczy | 802/062/1865 | Comen STAR 5000 |  | 2021 | KI201102014 | Walmed | Gwarancja | 2022.10 | 2023.10 |  |  | KB
Aparat KTG | Oddział Ginekologiczno – Położniczy | 802/062/1866 | Comen STAR 5000 |  | 2021 | KI211011001 | Walmed | Gwarancja | 2022.10 | 2023.10 |  |  | KB
Aparat RTG kostno-płucny | Dział Diagnostyki Obrazowej | 802/047/1553 | CALYPSO | Consultronix | 22-11-2019 | 36689 | Consultronix | 5 lat gwarancji | 2021.10 | 2022.10 |  |  | KB, brak sprzętu i paszportu
Aparat RTG przyłóżkowy | Dział Diagnostyki Obrazowej | 802/047/1457 | DX-D100 | AGFA | 30-09-2018 | AS411003186 | SK-MED SYSTEMS |  | 2021.11 | 2022.11 |  | umowa na przegląd nr 68/U/SZP/2022 – SK-MED SYSTEMS | KB
Aparat RTG przyłóżkowy | Dział Diagnostyki Obrazowej | 802/047/1458 | DX-D100 | AGFA | 30-09-2018 | AS411003187 | SK-MED SYSTEMS | niesprawny | 2021.11 | 2022.11 |  | umowa na przegląd nr 68/U/SZP/2022 – SK-MED SYSTEMS | KB | brak sprzętu
Aparat RTG typu telekomando | Dział Diagnostyki Obrazowej | 802/047/1554 | Opera Sharp | Consultronix | 22-11-2019 | 37211 | Consultronix | 5 lat gwarancji | 2021.11 | 2022.12 |  |  | KB
Aparat USG | Dział Diagnostyki Obrazowej | 802/075/622 | Voluson E8 | GE Healthcare | 2011-06-01 | D13803 | GEMED |  | 2022.03 | 2023.03 |  | Przegląd wg umowy 80/U/SZP/2021 – Gemed | KB
Aparat USG | Oddział Chirurgii Dzieci | 802/075/642 | Aloka Prosound SSD 3500SX | Aloka Co. | 2012-02-01 | X0035751 | GEMED |  | 2022.04 | 2023.04 |  | Przegląd wg umowy 80/U/SZP/2021 – Gemed | KB
Aparat USG | Poradnia Chirurgii Dzieci | 802/075/1444 | F-37 | Hitachi | 30-07-2018 | 205Y4210 | GEMED |  | 2021.07 | 2022.09 |  | Przegląd wg umowy 80/U/SZP/2021 – Gemed | KB, nie ma paszportu
Aparat USG | Oddział Neurologii | 802/075/1136 | RESONA6 | Mindray | 680 | VT-7A000125 | GEMED |  | 2021.10 | 2022.09 |  | Przegląd wg umowy 80/U/SZP/2021 – Gemed | KB
Aparat USG | Oddział Chorób Infekcyjnych i Pediatrii | 802/075/1434 | HS40 | SAMSUNG | 20-06-2018 | A1AJM3HK200132H | GEMED |  | 2022.04 | 2023.04 |  | Przegląd wg umowy 80/U/SZP/2021 – Gemed | KB | zgł.do przeglądu 3.06
Aparat USG | Oddział Noworodków | 802/075/661 | ACUSON X300 | Siemens | 2013-06-01 | 323040 | GEMED |  | 2022.09 | 2023.09 |  | Przegląd wg umowy 80/U/SZP/2021 – Gemed | brak sprzętu
Aparat USG | Oddział Urologii | 802/075/926 | 1202 Flex Focus 400 | BK Medical | 2015-12-01 | 5006835 | GEMED |  | 2022.03 | 2023.03 |  | Przegląd wg umowy 80/U/SZP/2021 – Gemed | K
Aparat USG | Oddział Anestezjologii i Intensywnej Terapii | 802/075/621 | Logiq C5 premium | GEMED | 06-06-2011 | 191712WX9 | GEMED |  | 2022.01 | 2023.01 |  | Przegląd wg umowy 80/U/SZP/2021 – Gemed | KB
Aparat USG | Oddział Anestezjologii i Intensywnej Terapii | 802/075/735 | 4000 | E-ZONO AG | 2015-06-01 | 9100200125 | GEMED |  |  |  |  | Przegląd wg umowy 80/U/SZP/2021 – Gemed | K
Aparat USG | Oddział Ginekologiczno - Położniczy | 802/075/1471 | Voluson S6 BT 16 | GE Healthcare | 16-10-2018 | VS6002438 | GEMED |  | 2022.01 | 2023.01 |  | Przegląd wg umowy 80/U/SZP/2021 – Gemed | K
Aparat USG | Oddział Ginekologiczno - Położniczy | 802/075/924 | Voluson S6 BT 15 | GE Healthcare | 2015-12-08 | 310368SU6 | GEMED | izba przyjęć | 2022.01 | 2023.01 |  | Przegląd wg umowy 80/U/SZP/2021 – Gemed | K
Aparat USG | Oddział Ginekologiczno - Położniczy | 802/075/925 | Voluson P6 BT 15 | GE Healthcare | 2015-12-08 | 307454SU9 | GEMED | poradnia | 2022.01 | 2023.01 |  | Przegląd wg umowy 80/U/SZP/2021 – Gemed | K
Aparat USG | Oddział Pediatrii | 802/075/941 | H60 | Samsung | 2016-09-01 | SOXRM3HH700040M | GEMED |  | 2022.03 | 2023.03 |  | Przegląd wg umowy 80/U/SZP/2021 – Gemed | K
Aparat USG | Oddział Chorób Wewnętrznych | 802/075/1870 | prologue | Hitachi | 2021 | G3068655 | MIRO | gwarancja | 2021.12 | 2022.12 |  |  | K
Aparat USG | Oddział Chorób Infekcyjnych i Pediatrii | 802/075/1893 | Epiq Elite | Philips | 2022 | US222B1850, 7260772, F04Y9H, B41GN5, F050PC, F04R30 | [6 empty] | K
Aparat USG | Oddział Neurologii | 802/075/1912 | MY LAB X8 | Esaote | 2022 | 8100790, głowica P1-5: 222800587A, głowica L4-15: 222200328C, głowica L8-24: 222400739A, wideoprinter SONY UP-X898MD: 7169459 | Kosmed | Gwarancja 24 miesiące od 26.10.2022 |  | 2023.10 |  |  | K
Aparat USG | Oddział Chorób Infekcyjnych i Pediatrii | 802/075/1943 | ARIETTA 50LE | Fujifilm Healthcare | 2022 | G3141601 | MIRO | GŁOWICE: C253 SN: GZ023735; L442 SN: GZ024367; C42K SN: G3155167; MP-PH-ADAPTER-5BU; EU-6065; printer; podgrzewacz na żel | 2022-11-21 | 2023-11-21 |  |  | K
Aparat USG | Oddział Zakaźny | 802/075/1942 | ARIETTA 750VE | Fujifilm Healthcare | 2022 | G3181452 | MIRO | GŁOWICE: C253 SN: GZ023734; L442 SN: GZ024366; SOP-AR750-43-LC; SOP-AR750-151-LC; printer | 2022-11-21 | 2023-11-21 |  |  | K
Aparat USG DOPLER | Oddział Neurologii | 802/075/1299 | SONURN/TEH | NUTUS | 2017-12-01 | SV17929OG | GEMED |  | 2022.01 | 2023.01 |  | Przegląd wg umowy 80/U/SZP/2021 – Gemed | K
Aparat USG z głowicą | Oddział Chirurgii Ogólnej | 802/075/1807 | Arietta 65 | HITACHI | 2021-04-20 | G3093509 | MIRO | gwarancja do 04.2023 | 2022.04 | 2023.04 |  |  | K
Aparat USG z kompletem głowic | Szpitalny Oddział Ratunkowy | 802/075/1037 | F37 | HITACHI | 30-09-2017 | V0032147 | GEMED |  | 2021.09 | 2022.09 |  | Przegląd wg umowy 80/U/SZP/2021 – Gemed
Artromot | Oddział Chirurgii Ortopedyczno – Urazowej | 802/267/1315 | Fisiotek | Technomex | 2017-12-10 | 01437 | Technomex | w naprawie | 2021.09 | 2022.09 |  | przegląd wg umowy 64/U/SZP/2022 – ZTM
Artromot | Oddział Chirurgii Ortopedyczno – Urazowej | 802/267/1314 | Fisiotek | Technomex | 2017-12-10 | 01357 | Technomex |  | 2022.08 | 2023.08 |  | przegląd wg umowy 64/U/SZP/2022 – ZTM | KB
Artromot | Oddział Chirurgii Ortopedyczno – Urazowej | 802/123/340 | K2 | Ormed GmbH | 1998-12-01 | 5122 | ZTM |  | 2022.08 | 2023.08 |  | przegląd wg umowy 64/U/SZP/2022 – ZTM | KB
Artroskop z oprzyrządowaniem | Blok Operacyjny | 802/080/1736 |  | Stryker | 2020-10-29 |  | WOLFMED | Sala 5, gwarancja | 2021.10 | 2022.11 |  |  | KB
Asystor kaszlu | Oddział Zakaźny | 802/288/1661 |  | Philips | 09-04-2020 | C273579423CC9 | Bjeska | Zgodnie z zaleceniami producenta nie wymaga przeglądów okresowych |  |  |  |  | KB
Asystor kaszlu | Oddział Chorób Infekcyjnych i Pediatrii | 802/288/1663 |  | Philips | 09-04-2020 | C273614845976 | Bjeska | Zgodnie z zaleceniami producenta nie wymaga przeglądów okresowych |  |  |  |  | KB
Asystor kaszlu | Oddział Anestezjologii i Intensywnej Terapii | 802/288/1659 | CAE70 | PHILIPS | 09-04-2020 | C274047498D49 | BJESKA | Zgodnie z zaleceniami producenta nie wymaga przeglądów okresowych |  |  |  |  | KB
Asystor kaszlu | Oddział Anestezjologii i Intensywnej Terapii | 802/288/1660 | CAE70 | PHILIPS | 09-04-2020 | C2277344909CBF3 | BJESKA | Zgodnie z zaleceniami producenta nie wymaga przeglądów okresowych |  |  |  |  | KB
asystor kaszlu | Oddział II Wewnętrzny | 802/288/1701 | CA E 70 | Philips | 09-07-2020 | C28483064FDEC | BJESKA | Zgodnie z zaleceniami producenta nie wymaga przeglądów okresowych |  |  |  |  | KB
asystor kaszlu | Oddział II Wewnętrzny | 802/288/1702 | CA E 70 | Philips | 09-07-2020 | C28485240765A | BJESKA | Zgodnie z zaleceniami producenta nie wymaga przeglądów okresowych |  |  |  |  | zgł.do przeglądu 17.05 | na OIOMie
asystor kaszlu | Oddział II Wewnętrzny | 802/288/1703 | CA E 70 | Philips | 09-07-2020 | C284853632DAD | BJESKA | Zgodnie z zaleceniami producenta nie wymaga przeglądów okresowych |  |  |  |  | KB
Asystor kaszlu | Oddział Pediatrii | 802/288/1697 | CA E 70 | CoughAssist | 2020-07-09 | C284827043982 | BJESKA | Zgodnie z zaleceniami producenta nie wymaga przeglądów okresowych, czyszczenie co 2 lata | 2022-11-23 | 2024-11-23 |  |  | KB
Asystor kaszlu | Oddział Chorób Wewnętrznych | 802/288/1698 | CA E 70 | CoughAssist | 2020-07-09 | C2848271354E5 | BJESKA | Zgodnie z zaleceniami producenta nie wymaga przeglądów okresowych |  |  |  |  | KB
Asystor kaszlu | Oddział Chorób Wewnętrznych | 802/288/1699 | CA E 70 | CoughAssist | 2020-07-09 | C284830258B05 | BJESKA | Zgodnie z zaleceniami producenta nie wymaga przeglądów okresowych |  |  |  |  | K
Asystor kaszlu | Oddział Chorób Wewnętrznych | 802/288/1700 | CA E 70 | CoughAssist | 2020-07-09 | C28483046ED4E | BJESKA | Zgodnie z zaleceniami producenta nie wymaga przeglądów okresowych |  |  |  |  | KB
Asystor kaszlu | Oddział Neurologii | 802/288/1704 | CA E 70 | CoughAssist | 2020-07-09 | C284855018CB6 | BJESKA | Zgodnie z zaleceniami producenta nie wymaga przeglądów okresowych |  |  |  |  | KB
Asystor kaszlu | Oddział Neurologii | 802/288/1705 | CA E 70 | CoughAssist | 2020-07-09 | C28485589CE3E | BJESKA | Zgodnie z zaleceniami producenta nie wymaga przeglądów okresowych |  |  |  |  | KB
Asystor kaszlu | Oddział Neurologii | 802/288/1706 | CA E 70 | CoughAssist | 2020-07-09 | C2848571303C4 | BJESKA | Zgodnie z zaleceniami producenta nie wymaga przeglądów okresowych |  |  |  |  | KB
Audiometr | Oddział Otolaryngologii | 900/212/1518 | SD25 | Siemens | 2000-12-01 | 66009 | ZTM | nieużywany |  |  |  |  | KB
Audiometr diagnostyczny | Oddział Otolaryngologii | dzierżawa | AD 629 B Hybrid | INTERACOUSTIC | 2017-08-16 | 0954755 | OTICON |  | 2021.06 | 2022.08 |  |  | KB
Audiometr diagnostyczny | Pracownia Audiometryczna – Otolaryngologia |  |  | INTERACOUSTCS | 2022 | 1027029 | OTICON | 36 miesięcy od 13.09.2022 | 2022.09 | 2023.09 |  |  | KB
Autoczytnik do EO | Centralna Sterylizacja |  | 390G | 3M | 2016-01-01 | brak |  | nie wymaga przeglądu |  |  |  |  | KB
Bilirubinometr | Oddział Chorób Infekcyjnych i Pediatrii |  | BM-100C | NINGBO DAVID MEDICAL DEVICE | 2022 | AP5BB00150Z0 | STRING |  | 2022-11-21 | 2023-11-21 |  |  | KB
Biometr optyczny | Oddział Okulistyki | 802/259/1047 | lenstar LS900APS | HAAG-STREIT | 2017-10-12 | 20917 | Belamed | Zgłoszono do przetargu | 2022.11 | 2023.11 |  |  | KB
Bronchoskop | Oddział Anestezjologii i Intensywnej Terapii | 802/051/724 | BF-TEZ intubacyjny optyczny | OLYMPUS | 2015-06-01 | 2503953; źródło światła 7462678 | Olympus | do naprawy | 2022.03 |  |  | Przegląd wg umowy 142/U/SZP/2021- Olympus | KB
Bronchoskop | Oddział Anestezjologii i Intensywnej Terapii | 802/051/1664 | MAF -TM2 |  | 2020-04-16 | 2900115 | Olympus | Gwarancja, tester szczelności | 2021.04 | 2023.03 |  | Przegląd wg umowy 142/U/SZP/2021- Olympus | KB
Bronchoskop | Szpitalny Oddział Ratunkowy | 802/051/1437 | BF-TE 2 | Olympus | 2018-06-27 | 2814516 | Olympus |  |  | 2023.06 |  | Przegląd wg umowy 142/U/SZP/2021- Olympus | KB
Bronchoskop | Szpitalny Oddział Ratunkowy | 802/051/1438 | BF-1TH190 | Olympus | 2018-06-27 | 2824263 | Olympus |  | 2022.10 | 2023.10 |  | Przegląd wg umowy 142/U/SZP/2021- Olympus | KB
Centrala medyczna | Oddział Anestezjologii i Intensywnej Terapii | 802/075/736 | ICS WIDE | Drager | 2015-06-01 | 12381N00744 | Drager |  | 2021.05 | 2023.05 |  | Przegląd wg umowy 78/U/SZP/2021 – Drager | KB
Centrala medyczna | Oddział Anestezjologii i Intensywnej Terapii | 802/075/737 | ICS WIDE | Drager | 2015-06-01 | 12381M00730 | Drager |  | 2021.05 | 2023.05 |  | Przegląd wg umowy 78/U/SZP/2021 – Drager | KB
Centrala monitorowania | Oddział Ginekologiczno - Położniczy | 802/052/1469 | Star 8800 | Comen | 01-10-2018 | SPC0SVF1M | WALMED | zestaw: monitor, drukarka,switch,ups | 2022.05 | 2023.05 |  |  | KB
Centrala monitorowania | Oddział Ginekologiczno - Położniczy | 802/052/1468 | Star 8800 | Comen | 01-10-2018 | SPC0SVF24 | WALMED | zestaw: monitor, drukarka,switch,ups | 2022.05 | 2023.05 |  |  | KB
Centrala monitorowania | Oddział II Wewnętrzny | 802/052/1810 | Vista 120 | Drager | 2021-04-20 | UOC203260513 | Drager | gwarancja do 04.2023 |  |  |  | Przegląd wg umowy 78/U/SZP/2021 – Drager | KB
Centrala Pielęgniarska | Oddział II Wewnętrzny | 802/052/545 | L INFINITY GAMMA XX ICS | Drager | 2009-12-30 | 11097M00227 | Drager | Nieużywany w piwnicy, jest na II wew, paszport na oddz.ch.wew. |  |  |  | Przegląd wg umowy 78/U/SZP/2021 – Drager | KB
Centrala Pielęgniarska | Oddział II Wewnętrzny | 802/061/543 | INFINITY GAMMA XXL | Drager | 2009-12-01 | 11097M00227 | Drager | nieużywany |  |  |  | Przegląd wg umowy 78/U/SZP/2021 – Drager | KB
Centrala Pielęgniarska | Oddział Chorób Wewnętrznych | 802/052/546 | INFINITY GAMMA XXL | Drager | 2009-12-01 | 11097M00216 | Drager |  | 2022.06 | 2024.06 |  | Przegląd wg umowy 78/U/SZP/2021 – Drager | KB
Centrala Pielęgniarska | Oddział Neurologii | 802/052/1012 | Star 8800 | Comen | 2016-12-01 | PCQDJ47470 | POLMED |  | 2021.12 | 2023.03 |  |  | KB
Centrala z czterema monitorami | Oddział Chorób Wewnętrznych | 802/061/1582 | CMS, Vista 120 |  |  | VLSMM0175 centrala, monitory: S4SMH0070, S4SMJ0025, S4SMH0074, S4SMH0073 |  |  | 2021.12 | 2023.12 |  |  | KB
Chłodziarka farmaceutyczna | Blok Operacyjny Chirurgiczny | 486/031/5 | Pharma Term |  | 2015-07-07 | 174-638-0028 | ZTM | tylko pomiar temp |  | nie wymaga |  |  | KB
Chłodziarka farmaceutyczna | Oddział Anestezjologii i Intensywnej Terapii | 486/031/4 | Farma – Term 3 | Farma – Therm | 2015-06-01 | 174-637-0029 | Erpus Czesław Gronowicz | nie wymaga przeglądów |  | nie potrzeba |  |  | KB
Chłodziarka farmaceutyczna | Oddział Anestezjologii i Intensywnej Terapii | 486/031/5 | Farma – Term 3 | Farma – Therm | 2015-06-01 | 174-638-0028 | Erpus Czesław Gronowicz | nie wymaga przeglądów |  | nie potrzeba |  |  | KB
Chłodziarka farmaceutyczna | Oddział Anestezjologii i Intensywnej Terapii | 486/031/3 | Farma – Term 3 | Farma – Therm | 2015-06-01 | 174-636-031 | Erpus Czesław Gronowicz | nie wymaga przeglądów |  | nie potrzeba |  |  | KB
Cieplarka do płynów infuzyjnych | Szpitalny Oddział Ratunkowy | 802/059/1036 | 1D | EM-MED. | 27.09.2017 | 1710-00088 | EM-MED. |  | 2022.05 | 2023.05 |  |  | KB
Ciepłe gniazdko | Oddział Noworodków | 802/121/1526 | IHC1000 | Healthcare Limited | 10-04-2019 | 10980C | EM-MED. |  | 2022.05 | 2023.05 |  |  | KB
Ciepłe gniazdko | Oddział Noworodków | 802/121/1527 | IHC1000 | Healthcare Limited | 10-04-2019 | 10302C | EM-MED. |  | 2022.05 | 2023.05 |  |  | KB
Covery do stacji dokujących stanowiska 1-6 | Oddział Anestezjologii i Intensywnej Terapii |  |  | Bbraun | S001970 | 46752, 46754, 46767, 46760, 46766, 46765, 46759, 46769, 46753, 46761, 46762, 46768 |  | 46754, 46753, 46762 przegląd do 2023.05, 46765, 46766, 46760, 46767 do 2023.06, 46761, 46769, 46768, 46752 do 2023.10 |  | 2023.05 i 2023.06 i 2023.10 |  |  | KB
Cystoskop dziecięcy | Oddział Chirurgii Dzieci | 802/114/235 | 20112320 | STORZ | 2000-12-01 | 144434 |  |  | 2021.07 | 2022.07 |  |  | KB
Defibrylator | Oddział II Wewnętrzny |  | Lifepak 12 | MEDTRONIC |  | 32820011 | ZTM | Zgłoszono do przetargu | 2021.07 | 2022.09 |  |  | KB
defibrylator | Oddział II Wewnętrzny | 802/054/1219 | Lifepak 20 | Physio control | 2017-11-02 | 46372797 | Physio Control | Zgłoszono do przetargu | 2021.07 | 2022.09 |  |  | KB
DEFIBRYLATOR | Oddział Pediatrii | 802/054/1235 | Lifepak 20 | Physio control | 2017-11-30 | 46433228 | STRYKER | Zgłoszono do przetargu | 2022.04 | 2023.04 |  |  | KB
defibrylator | Oddział Ginekologiczno - Położniczy | 802/054/1450 | Lifepak 20 e | Physio control | 01-08-2018 | 47434919 | STRYKER | Zgłoszono do przetargu | 2021.10 | 2022.10 |  |  | KB
Defibrylator | Szpitalny Oddział Ratunkowy/II WEWNĘTRZNY | 802/074/629 | Lifepak 12 | Physio control | 2011-12-01 | 39777810 | ZTM | Zgłoszono do przetargu | 2021.10 | 2022.10 |  |  | KB
Defibrylator | Oddział Chirurgii Dzieci | 802/054/591 | Lifepak 12 | Physio control | 2010-12-01 | 38988383 | ZTM | Zgłoszono do przetargu | 2021.07 | 2022.07 |  |  | KB
Defibrylator | Szpitalny Oddział Ratunkowy | 802/054/1209 | Lifepak 20 c | Physio Control | 17.11.2017 | 45952992 | Physio Control | Zgłoszono do przetargu | 2020.11 | 2020.11 |  |  | KB
Defibrylator | Szpitalny Oddział Ratunkowy | 802/054/1210 | Lifepak 20 c | Physio Control | 17.11.2017 | 45953044 | Physio Control | Zgłoszono do przetargu, brak przycisku ładowania na łyżkach, dopuszczony do eksploatacji | 2020.11 | 2023.04 |  |  | KB
Defibrylator | Szpitalny Oddział Ratunkowy | 802/054/1211 | Lifepak 20 c | Physio Control | 17.11.2017 | 45953158 | Physio Control | Zgłoszono do przetargu | 2020.11 | 2023.04 |  |  | KB
Defibrylator | Szpitalny Oddział Ratunkowy | 802/054/1212 | Lifepak 20 c | Physio Control | 17.11.2017 | 45953062 | Physio Control | Zgłoszono do przetargu | 2020.11 | 2023.04 |  |  | zgł.do przeglądu 17.05 | na OIOMie
Defibrylator | Szpitalny Oddział Ratunkowy | 802/054/1213 | Lifepak 20 c | Physio Control | 17.11.2017 | 45953128 | Physio Control | Zgłoszono do przetargu | 2020.11 | 2020.11 |  |  | KB
Defibrylator | Szpitalny Oddział Ratunkowy/ Neurologia | 802/054/1441 | Lifepak 20 e | Physio Control | 22-06-2018 | 47138901 | STRYKER | Zgłoszono do przetargu | 2021.07 | 2021.07 |  |  | zgł.do przeglądu 17.05 | na OIOMie
Defibrylator | Szpitalny Oddział Ratunkowy | 802/054/1214 | Lifepak 20 c | Physio Control | 17.11.2017 | 45953131 | Physio Control | Zgłoszono do przetargu | 2021.11 | 2023.04 |  |  | KB
Defibrylator | Oddział Neurologii | 802/054/734 | Lifepak 20 e | Physio control | 2015-06-01 | 42868789 | ZTM | Zgłoszono do przetargu | 2022.04 | 2023.04 |  |  | KB
Defibrylator | Oddział Anestezjologii i Intensywnej Terapii | 802/054/733 | Lifepak 20 e | Physio control | 2015-06-01 | 43285269 | ZTM | Zgłoszono do przetargu | 2021.05 | 2022.05 |  |  | KB
Defibrylator | Oddział Zakaźny | 802/054/691 | Lifepak 20 | Physio control | 2014-12-01 | 42576112 | ZTM | Zgłoszono do przetargu | 2022.05 | 2023.05 |  |  | KB
Defibrylator | Oddział Chorób Wewnętrznych | 802/054/943 | LP20E | Physio control | 2016-10-30 | 45024750 | ZTM | Zgłoszono do przetargu | 2022.03 | 2023.03 |  |  | KB
Defibrylator | Oddział Chorób Wewnętrznych | 802/054/963 | Efficia DFM 100 | Philips | 2016-12-01 | CN32606186 | VIRIDIAN | Zgłoszono do przetargu | 2021.03 | 2023.02 |  |  | KB
Defibrylator | Oddział Anestezjologii i Intensywnej Terapii | 802/054/1874 | Lifepak 20 e | STRYKER | 2021-12-08 | 49692218 | Stryker | Zgłoszono do przetargu |  | 2022.12 |  |  | KB
Defibrylator | Oddział Anestezjologii i Intensywnej Terapii | 802/054/1876 | Lifepak 20 e | STRYKER | 2021-12-08 | 49637314 | Stryker | Zgłoszono do przetargu |  | 2022.12 |  |  | KB
Defibrylator | Oddział Anestezjologii i Intensywnej Terapii | 802/054/1873 | Lifepak 20 e | STRYKER | 2021-12-08 | 49692281 | Stryker | Zgłoszono do przetargu |  | 2022.12 |  |  | KB, w naprawie u firmy
Defibrylator | Oddział Anestezjologii i Intensywnej Terapii | 802/054/1875 | Lifepak 20 e | STRYKER | 2021-12-08 | 49692132 | Stryker | Zgłoszono do przetargu |  | 2022.12 |  |  | K
Defibrylator | Oddział Chorób Wewnętrznych | 802/054/1872 | Lifepak 20 e | STRYKER | 2021-12-08 | 49692257 | Stryker | Zgłoszono do przetargu |  | 2022.12 |  |  | K | zapt.do ztm i technomex
Defibrylator | Oddział Chorób Wewnętrznych | 802/054/1877 | Lifepak 20 e | STRYKER | 2021-12-08 | 49636759 | Stryker | Zgłoszono do przetargu |  | 2022.12 |  |  | K
Defibrylator | Oddział Chorób Infekcyjnych i Pediatrii |  | Lifepak 20e | Stryker | 2022 | 49793546 | Stryker | 24 miesiące gwarancji od 16.11.2022 | 2022.11 | 2023.11 |  |  | K
Defibrylator - wyposażenie wózka reanimacyjnego | Oddział Chorób Infekcyjnych i Pediatrii | 802/077/1629 | Lifepak 20 e | Physio control | 17-03-2020 | 48456661 | WALMED | Zgłoszono do przetargu | 2022.05 | 2023.05
Defibrylator - wyposażenie wózka reanimacyjnego | Oddział Zakaźny | 802/077/1628 | VICTORIA VERSA | Comen | 18-03-2020 | 48456592 | WALMED | Zgłoszono do przetargu | 2022.05 | 2023.05 |  |  | K
Defibrylator z bazą (w inw. Zestaw do teletransmisji) | Szpitalny Oddział Ratunkowy | 802/262/1215 |  |  |  | 11633015 |  |  | 2022.04 | 2023.04 |  |  | K
Detektor tętna płodu | Oddział Ginekologiczno - Położniczy | 810/145/52 | BT 200 |  | 2005-04-01 | DS.-0037 | POLMED |  | 2021.12 | 2022.12 |  | przegląd wg umowy 65/U/SZP/2022 – POLMED | KB
Detektor tętna płodu | Oddział Ginekologiczno - Położniczy | 900/184/1627 | ES-101EX | Hadeco | 2014-08-01 | 13070044 | POLMED |  | 2022.08 | 2023.08 |  | przegląd wg umowy 65/U/SZP/2022 – POLMED | KB
Detektor tętna płodu | Oddział Ginekologiczno - Położniczy | 999/088 | ES-101EX | Hadeco | 2014-05-01 | 13070049 | POLMED |  | 2022.08 | 2023.08 |  | przegląd wg umowy 65/U/SZP/2022 – POLMED | KB
Detektor tętna płodu | Oddział Ginekologiczno - Położniczy | 379-1 | STAR500A | Comen | 2017-10-01 | 88189982 | POLMED |  | 2022.03 | 2023.03 |  | przegląd wg umowy 65/U/SZP/2022 – POLMED | KB
Diatermia | Blok Operacyjny | 802/053/1839 | VIO 300D | Erbe | 2021-10-07 | 11515413 |  | WOŚP,Sala 4, przeglądy gwarancyjne 3 lata, na ginekologii | 2022.10 | 2023.10 |  |  | K
Diatermia - generator Force | Blok Operacyjny Chirurgiczny | 802/053/343 | FORCE EZ - 8cF3G | Valleylab | 2006-06-01 | FsK8432B | MEDTRONIC | Sala 4 | 2021.07 | 2022.10 |  | Przegląd wg umowy 82/U/SZP/2021 – Medtronic | K
Diatermia chirurgiczna | Poradnia Chirurgii Dzieci |  | VIO 100C | Erbe | 2022 | 11530025 | [6 empty] | K
Drukarka do klisz | Dział Diagnostyki Obrazowej | 802/127/466 | Drypix 300 | Fuji |  | 76325960 | Mariusz Kołodziej Naprawa i Konserwacja |  | 2022.05 | 2023.05 |  | umowa na przegląd nr 74/U/SZP/2022 – Mariusz Kołodziej | KB
Dźwig do kontenerów | Centralna Sterylizacja | 640/23 |  | Aesculap Bbraun | 2006-01-01 | 3116644 |  | nie wymaga przeglądu |  |  |  |  | KB
Elektryczna piła do gipsu | Poradnia Chirurgii Ortopedyczno – Urazowej | 900/257/2497 |  | praxisdienst | 2020-11-04 |  |  | gwarancja do 11.2022 |  |  |  |  | KB
ESG-400 | Blok Operacyjny | dzierżawa |  | OLYMPUS |  | 15183W14000 |  | Sala 1 |  | 2022.09 |  |  | KB
Fakoemulsyfikator | Oddział Okulistyki | 802/049/491 |  | Alcon | 2008-08-10 | 0801945001X | ALCON | Zgłoszono do przetargu | 2022.09 | 2023.09 |  |  | KB
Fakoemulsyfikator/Witrektom | Oddział Okulistyki | 802/049/1225 | Constellation LXT | Alcon | 2017-11-28 | 1703333701X | ALCON | Zgłoszono do przetargu | 2022.09 | 2023.09 |  |  | K
Fiberoskop diagnostyczny | Oddział Otolaryngologii |  |  |  |  | 2761077 | Olympus |  |  | 2023.06 |  | Przegląd wg umowy 142/U/SZP/2021- Olympus | KB
Fotel ginekologiczny | Oddział Urologii | 808-0723 | FG-07 | Famed Żywiec | 2008-12-01 | F-G-07000336 | ZTM | Zgłoszono do przetargu | 2022.04 | 2023.04 |  |  | K
Fotel ginekologiczny | Oddział Ginekologiczno - Położniczy | 802/178/1048 | FG07 | Famed Żywiec | 2017-10-01 | SN00564 | ZTM | Zgłoszono do przetargu | 2021.11 | 2022.11 |  |  | KB
Fotel ginekologiczny | Oddział Ginekologiczno - Położniczy | 802/178/1049 | FG07 | Famed Żywiec | 2017-10-01 | SN00565 | Famed Żywiec | Zgłoszono do przetargu | 2021.11 | 2022.11 |  |  | K
Fotel ginekologiczny | Oddział Ginekologiczno - Położniczy | 802/178/1050 | FG07 | Famed Żywiec | 2017-10-01 | SN00566 | ZTM | Zgłoszono do przetargu | 2021.11 | 2022.11 |  |  | K
Fotel ginekologiczny | Poradnia Dermatologiczna | 802/178/1929 | ML3g | Promedical | 2022 | 19102022 | Promedical | 36 miesięcy gwarancji od 3.11 | 2022.11 | 2023.11 |  |  | KB
Fotel zabiegowy | Poradnia Dermatologiczna |  | FOZA MULTI | UBM | 2022 | 402211003 | UBM | 36 miesięcy od 17.11.2022 | 2022.11 | 2023.11 |  |  | KB
Fotel zabiegowy | Oddział Chorób Infekcyjnych i Pediatrii | 802/178/1937 | FOZA MULTI | UBM | 2022 | 402211004 | UBM | 36 miesięcy od 17.11.2022 | 2022.11 | 2023.11 |  |  | KB
Fundus kamera | Oddział Okulistyki | 802/250/950 | Visucam 524 | Carl Zeiss | 2016-11-25 | 1164526 | Carl Zeiss |  | 2022.05 | 2023.05 |  | umowa na przegląd 67/U/SZP/2022 – Carl Zeiss | KB
Gastrolyzer | Oddział Pediatrii | 802/304/1802 |  |  | 2021-01-27 | HG001436 |  | gwarancja do 01.2023, kalibracja co pół roku | 2022.05 | 2022.11 |  |  | KB
Generator | Blok Operacyjny Chirurgiczny | 802/053/306 | FORCE EZ - 8cF3G | Valleylab | 2005-05-01 | F3F6851B | MEDTRONIC | Sala 1 | 2021.10 | 2022.10 |  | Przegląd wg umowy 82/U/SZP/2021 – Medtronic | KB
Generator | Blok Operacyjny Chirurgiczny | 802/053/271 | FORCE EZ - 8cF3G | Valleylab | 2003-12-01 | F3G6925B | MEDTRONIC | sala cięć | 2021.10 | 2022.10 |  | Przegląd wg umowy 82/U/SZP/2021 – Medtronic | KB
Generator | Blok Operacyjny Chirurgiczny | 802/194/570 | Force EZ-8CS | Valleylab | 2010-09-01 | SF0H01515B | MEDTRONIC |  | 2021.05 | 2022.12 |  | Przegląd wg umowy 82/U/SZP/2021 – Medtronic | KB
Generator | Blok Operacyjny Chirurgiczny | 900/194/2177 | Force Triad | Valleylab |  | T2H30774EX | MEDTRONIC | Sala 1 | 2021.10 | 2022.10 |  | Przegląd wg umowy 82/U/SZP/2021 – Medtronic | KB, zgł.do przeglądu 13.04
Generator | Poradnia Chirurgii Ogólnej | 802/194/569 | Force EZ-8CS | Valleylab | 2010-09-01 | SFOE148013 | MEDTRONIC |  | 2021.10 | 2022.10 |  |  | KB | zgł.do przeglądu 5.09
Generator | Blok Operacyjny Chirurgiczny | 802/053/317 | LigaSure vessel sealing TM8 | Valleylab | 2005-07-01 | L5C9070V | MEDTRONIC | Sala 4 | 2021.10 | 2022.10 |  | Przegląd wg umowy 82/U/SZP/2021 – Medtronic | KB | zgł.do przeglądu 5.09
Generator elektrochirurgiczny/ Aparat do elektrokoagulacji | Blok Operacyjny Chirurgiczny | 802/053/1515 | FORCE- EZ FX8 | Valleylab | 1-07-2019 | F8K10526KX | MEDTRONIC | Sala 5 | 2021.07 | 2022.10 |  | Przegląd wg umowy 82/U/SZP/2021 – Medtronic | KB | zgł.do przeglądu 5.09
Generator elektrochirurgiczny/ Aparat do elektrokoagulacji | Blok Operacyjny Chirurgiczny | 802/053/1524 | FT 10 | Valleylab | 1-07-2019 | T9E32905DX | MEDTRONIC | Sala 2 | 2021.07 | 2022.10 |  | Przegląd wg umowy 82/U/SZP/2021 – Medtronic | KB
Generator elektrochirurgiczny/ Aparat do elektrokoagulacji | Blok Operacyjny Chirurgiczny | 802/053/1523 | FT 10 | Valleylab | 1-07-2019 | T9E32906DX | MEDTRONIC | Sala 3 | 2021.07 | 2022.10 |  | Przegląd wg umowy 82/U/SZP/2021 – Medtronic | KB
Generator elektrochirurgiczny/ Aparat do elektrokoagulacji | Blok Operacyjny | 802/053/1516 | FX8 Valleylab | Valleylab/Medtronic |  |  |  | Sala 6 |  | 2022.10 |  |  | KB
Głowica kamery | Oddział Urologii |  | CH-SC2 | Olympus |  | 7911472 | Olympus |  |  | 2023-11-28 |  |  | K
Holter ciśnieniowy | Oddział Neurologii | 900/228/2137 | ABPM50 | CONECT MEDICAL SYSTEM | 28-01-2018 | 1607200233 | ZTM |  | 2022.01 | 2023.01 |  | Przegląd wg umowy 81/U/SZP/2021 – ZTM | KB
Holter ekg | Oddział II Wewnętrzny | 802/056/1431 | R12 | BTL | 30-04-2018 | 08AE-0021503 | ZTM |  | 2021.11 | 2022.11 |  | Przegląd wg umowy 81/U/SZP/2021 – ZTM | KB
Holter ekg | Oddział II Wewnętrzny | 802/056/1221 | aspekt 712, Holcard 24W | Aspel Zabierzów | 2017-11-02 | SN0263, A1694 | ZTM |  | 2021.08 | 2022.10 |  | Przegląd wg umowy 81/U/SZP/2021 – ZTM | KB
Holter ekg | Oddział Pediatrii | 802/056/1307 |  | BTL | 2017-12-01 | 08AE/0025103 | ZTM |  | 2022.10 | 2023.10 |  | Przegląd wg umowy 81/U/SZP/2021 – ZTM | KB
Holter ekg | Oddział II Wewnętrzny | 802/056/1809 | Aspekt 712 | ASPEL | 2021 | 1214 | [5 empty] | Przegląd wg umowy 81/U/SZP/2021 – ZTM | KB
Inhalator | Oddział Chirurgii Dzieci | 810/146/229 | Posi Junior Boy |  | 2005-02-01 | BBX71A0726 | ZTM |  | 2022.04 | 2023.04 |  | Przegląd wg umowy 81/U/SZP/2021 – ZTM | KB
Inhalator | Oddział II Wewnętrzny |  | DYSZOWY-ELISIR | MEDBRYT | 2004-04-23 | 0043491 | ZTM | nieużywany |  |  |  | Przegląd wg umowy 81/U/SZP/2021 – ZTM | KB
Inhalator | Oddział II Wewnętrzny |  | DYSZOWY-ELISIR | MEDBRYT | 2006-12-01 | O6AB49A0594 | ZTM | nieużywany |  |  |  | Przegląd wg umowy 81/U/SZP/2021 – ZTM | KB
Inhalator | Oddział II Wewnętrzny |  | DYSZOWY-ELISIR | MEDBRYT | 2007-10-01 | O7A9440173 | ZTM | nieużywany |  |  |  | Przegląd wg umowy 81/U/SZP/2021 – ZTM | KB
Inhalator | Oddział Otolaryngologii | 800-40-0023 | Mousun2 MP2 | Medbryt | 2010-04-01 | 000019 | ZTM |  | 2022.10 | 2023.10 |  | Przegląd wg umowy 81/U/SZP/2021 – ZTM | K
inhalator | Oddział Chorób Infekcyjnych i Pediatrii | 227/41 | Intec Pileo | INTEC | 01--05-2018 | 70900812 | ZTM |  | 2022.04 | 2023.04 |  | Przegląd wg umowy 81/U/SZP/2021 – ZTM | K
inhalator | Oddział Chorób Infekcyjnych i Pediatrii | 227/39 | Intec Pileo | INTEC | 01--05-2018 | 70900675 | ZTM |  | 2022.04 | 2023.04 |  | Przegląd wg umowy 81/U/SZP/2021 – ZTM | KB
Inhalator | Oddział Pediatrii | 227/14 | DYSZOWY-NEBUFALEM F2000 | Medbryt | 2013-12-01 | 13A7550042 | ZTM |  | 2022.03 | 2023.03 |  | Przegląd wg umowy 81/U/SZP/2021 – ZTM | K | Zgl.3.11
Inhalator | Oddział Chorób Wewnętrznych | 227/29 | Elisir F1000 | Flaen Nuova | 2016-12-01 | 16AC47-00395 | ZTM |  |  |  |  | Przegląd wg umowy 81/U/SZP/2021 – ZTM | K
Inhalator | Oddział Chorób Wewnętrznych | 227/30 | Elisir F1000 | Flaen Nuova | 2016-12-01 | 16AC47 0396 | ZTM |  |  |  |  | Przegląd wg umowy 81/U/SZP/2021 – ZTM | KB
Inhalator | Oddział Chorób Wewnętrznych | 227/31 | Elisir F1000 | Flaen Nuova | 2016-12-01 | 16AC47-00394 | ZTM |  | 2022-02-01 | 2023.02 |  | Przegląd wg umowy 81/U/SZP/2021 – ZTM | KB
Inhalator | Oddział Chorób Wewnętrznych | 227/32 | Elisir F1000 | Flaen Nuova | 2016-12-01 | 16AC47-00391 | ZTM |  | 2022-02-01 | 2023.02 |  | Przegląd wg umowy 81/U/SZP/2021 – ZTM | KB
Inhalator | Oddział Chorób Wewnętrznych | 227/33 | Elisir F1000 | Flaen Nuova | 2016-12-01 | 16AC47-00393 | ZTM |  | 2022-02-01 | 2023.02 |  | Przegląd wg umowy 81/U/SZP/2021 – ZTM | KB
Inhalator | Oddział Chorób Wewnętrznych | 227/34 | Elisir F1000 | Flaen Nuova | 2016-12-01 | 16AC47-00392 | ZTM |  | 2022-02-01 | 2023.02 |  | Przegląd wg umowy 81/U/SZP/2021 – ZTM | KB
Inhalator | Poradnia Proktologiczna |  | New Compact |  |  | 12710 | ZTM |  | 2022.01 | 2023.01 |  |  | KB
Inhalator pneumatyczny | Oddział Pediatrii | 227/2008 | Monsun MP2 | Medbryt | 2010-09-01 | 000050 | ZTM |  | 2022.03 | 2023.03 |  | Przegląd wg umowy 81/U/SZP/2021 – ZTM | KB
Inhalator pneumatyczny | Oddział Pediatrii | 227/25 | Nebuflaem F 2000 | Medbryt | 2016-11-01 | 16A3140034 | ZTM |  | 2022.03 | 2023.03 |  | Przegląd wg umowy 81/U/SZP/2021 – ZTM | K
Inhalator pneumatyczny | Oddział Pediatrii | 227/26 | Nebuflaem F 2000 | Medbryt | 2016-11-01 | 16A3140031 | ZTM |  | 2022.10 | 2023.10 |  | Przegląd wg umowy 81/U/SZP/2021 – ZTM | K
Inkubator | Oddział Chorób Infekcyjnych i Pediatrii | 802/059/1662 | ISOLETTE8000 PLUS | Drager | 10-04-2020 | CR00100 | Drager |  | 2021.04 | 2022.05 |  | Przegląd wg umowy 78/U/SZP/2021 – Drager
Inkubator | Oddział Noworodków | 802/059/450 | Caleo 2000 | Drager | 2007-09-01 | ARUN- 0060 | Drager | interwał przeglądów co 6 miesiecy | 2022.03 | 2022.09 |  | Przegląd wg umowy 78/U/SZP/2021 – Drager
Inkubator | Oddział Noworodków | 802/059/410 | Caleo 2000 | Drager | 2006-12-01 | ARXM-0100 | Drager | interwał przeglądów co 6 miesiecy | 2022.03 | 2022.09 |  | Przegląd wg umowy 78/U/SZP/2021 – Drager | K
Inkubator | Oddział Noworodków | 802/059/411 | Caleo 2000 | Drager | 2006-12-01 | ARXM-0099 | Drager | interwał przeglądów co 6 miesiecy | 2022.03 | 2022.09 |  | Przegląd wg umowy 78/U/SZP/2021 – Drager | K
Inkubator | Oddział Noworodków | 802/059/469 | Caleo Basic Unit | Drager | 2007-12-01 | ARYM-0105 | Drager | interwał przeglądów co 6 miesiecy | 2022.03 | 2022.09 |  | Przegląd wg umowy 78/U/SZP/2021 – Drager | KB
Inkubator | Oddział Noworodków | 802/059/388 | ATOM 2100 | Dutchmed | 2006-07-01 | 1620692 | POLMED |  | 2022.07 | 2023.07 |  | przegląd wg umowy 70/U/SZP/2022 – POLMED | KB
Inkubator | Oddział Noworodków | 802/059/387 | ATOM 2100 | Dutchmed | 2006-07-01 | 1637460 | POLMED |  | 2022.07 | 2023.07 |  | przegląd wg umowy 70/U/SZP/2022 – POLMED | KB
Inkubator | Oddział Noworodków | 802/059/470 | Caleo 2000 | Drager | 2007-12-01 | ARYM - 0104 | Drager | interwał przeglądów co 6 miesiecy | 2022.03 | 2022.09 |  | Przegląd wg umowy 78/U/SZP/2021 – Drager | KB
Inkubator otwarty | Oddział Noworodków | 802/059/409 | Baby Therm 8004 | Drager | 2006-12-01 | ARXM-0097 | Drager |  | 2022.06 | 2023.06 |  | Przegląd wg umowy 78/U/SZP/2021 – Drager | KB
Inkubator otwarty | Oddział Noworodków | 802/059/408 | Baby Therm 8004 | Drager | 2006-12-01 | ARXM-0098 | Drager |  | 2022.06 | 2023.06 |  | Przegląd wg umowy 78/U/SZP/2021 – Drager | K
inkubator zamknięty | Oddział Noworodków | 802/059/1309 | ISOLETTE8000 PLUS | Drager | 2017-12-01 | KR00163 | Drager |  | 2021.11 | 2022.12 |  | Przegląd wg umowy 78/U/SZP/2021 – Drager | KB
inkubator zamknięty | Oddział Noworodków | 802/059/1308 | ISOLETTE8000 PLUS | Drager | 2017-12-01 | KR00159 | Drager |  | 2021.11 | 2022.12 |  | Przegląd wg umowy 78/U/SZP/2021 – Drager | K
Insuflator | Blok Operacyjny Chirurgiczny |  | PG060 | AESCULAP |  | 0109CH103 | Aesculap | Sala 3 | 2021.10 | 2023.02 |  |  | KB
Insuflator | Pracownia Endoskopowa | 802/244/909 | UCR CO2 | Olympus | 2015-09-01 | 7526616 | Olympus |  | 2021.10 | 2022.11 |  |  | KB
Kabina laryngologiczna | Pracownia Audiometryczna – Otolaryngologia | 802/200/556 | T-booth T-booth T-booth T-booth T-booth T-booth T-booth T-booth T-booth T-booth T-booth T-booth T-booth T-booth T-booth T-booth T-booth T-booth T-booth T-booth T-booth T-booth T-booth T-booth T-booth T-booth T-booth T-booth T-booth T-booth T-booth T-booth T-booth T-booth T-booth T-booth T-booth T-booth T-booth T-booth T-booth T-booth T-booth T-booth T-booth T-booth T-booth T-booth T-booth T-booth T-booth T-booth T-booth T-booth T-booth T-booth T-booth T-booth T-booth T-booth T-booth T-booth T-booth T-booth T-booth | CA-Tenger | 2010-06-01 | 0954/10 | ZTM |  | 2022.01 | 2023.01 |  |  | KB
Kamera | Oddział Urologii |  | OTV-SC2 | Olympus |  | 7911394 | Olympus |  | 2022.10 | 2023.10 |  | Przegląd wg umowy 142/U/SZP/2021- Olympus | KB | Zapytanie 3.11
Kamera endoskopowa | Oddział Otolaryngologii |  |  |  |  | ME635998 | Karl Storz | [5 empty] | K
Kapnograf | Oddział II Wewnętrzny | 802/110/1149 | RTCO2 | Drager | 2017-11-02 | 5471192957 | Drager | nieużywany, w naprawie |  |  |  | Przegląd wg umowy 78/U/SZP/2021 – Drager | K
Kapnograf | Szpitalny Oddział Ratunkowy | 802/110/1148 | et CO2 | Drager | 09.11.2017 | 5471194162 | Drager |  | 2021.11 | 2022.11 |  | Przegląd wg umowy 78/U/SZP/2021 – Drager | KB | Zapytanie 9.11
Kapnograf | Szpitalny Oddział Ratunkowy | 802/110/1147 | et CO2 | Drager | 09.11.2017 | 5471191361 | Drager |  | 2021.11 | 2020.11 |  | Przegląd wg umowy 78/U/SZP/2021 – Drager | K | Zapytanie 9.11
Kapnograf | Szpitalny Oddział Ratunkowy | 802/292/1677 | Mas 3639 | Masimo | 2020 | 251951 |  |  |  | 2021.05 |  |  | KB
Kardiomonitor | Oddział Chirurgii Ortopedyczno – Urazowej | 802/061/1072 | Comen C50 | Walmed | 2017-10-15 | K2170822014 | POLMED |  | 2022.09 | 2023.09 |  | Przegląd wg umowy 83/U/SZP/2021 – POLMED | KB
Kardiomonitor | Oddział Chirurgii Ortopedyczno – Urazowej | 802/061/1073 | Comen C50 | Walmed | 2017-10-15 | K2170822009 | POLMED |  | 2022.09 | 2023.09 |  | Przegląd wg umowy 83/U/SZP/2021 – POLMED | KB
Kardiomonitor | Oddział Chirurgii Ortopedyczno – Urazowej | 802/061/1074 | Comen C50 | Walmed | 2017-10-15 | K2170822001 | POLMED |  | 2022.09 | 2023.09 |  | Przegląd wg umowy 83/U/SZP/2021 – POLMED | KB
Kardiomonitor | Oddział Chirurgii Ortopedyczno – Urazowej | 802/061/1075 | Comen C50 | Walmed | 2017-10-15 | KD170822003 | POLMED |  | 2021-09-01 | 2022.09 |  | Przegląd wg umowy 83/U/SZP/2021 – POLMED | KB
Kardiomonitor | Oddział Chorób Wewnętrznych | 802/061/537 | Infinity GAMMA XXL | Drager | 2009-12-30 | 6001861579 | Drager |  | 2021.05 | 2022.05 |  | Przegląd wg umowy 78/U/SZP/2021 – Drager | KB
Kardiomonitor | Oddział II Wewnętrzny | 802/061/525 | Infinity GAMMA XXL | Drager | 2009-12-01 | 6001851973 | Drager | nieużywany |  |  |  | Przegląd wg umowy 78/U/SZP/2021 – Drager | K | Zgl.20.10
Kardiomonitor | Oddział II Wewnętrzny | 802/061/534 | Infinity GAMMA XXL | Drager | 2009-12-01 | 6001853579 | Drager | nieużywany |  |  |  | Przegląd wg umowy 78/U/SZP/2021 – Drager | K
Kardiomonitor | Oddział II Wewnętrzny | 802/061/527 | Infinity GAMMA XXL | Drager | 2009-12-01 | 6001872175 | Drager | nieużywany |  |  |  | Przegląd wg umowy 78/U/SZP/2021 – Drager | K | Zgl.24.11
Kardiomonitor | Oddział II Wewnętrzny | 802/061/529 | Infinity GAMMA XXL | Drager | 2009-12-01 | 6001872576 | Drager | nieużywany |  |  |  | Przegląd wg umowy 78/U/SZP/2021 – Drager | K | zgł.do oferty 5.09.22
Kardiomonitor | Oddział II Wewnętrzny | 802/061/530 | Infinity GAMMA XXL | Drager | 2009-12-01 | 6001885072 | Drager | nieużywany |  |  |  | Przegląd wg umowy 78/U/SZP/2021 – Drager | K | PUSTY PASZPORT
Kardiomonitor | Oddział II Wewnętrzny | 802/061/533 | Infinity GAMMA XXL | Drager | 2009-12-01 | 6001885366 | Drager | nieużywany |  |  |  | Przegląd wg umowy 78/U/SZP/2021 – Drager | K
Kardiomonitor | Oddział II Wewnętrzny | 802/061/526 | Infinity GAMMA XXL | Drager | 2009-01-01 | 6001889264 | Drager | nieużywany |  |  |  | Przegląd wg umowy 78/U/SZP/2021 – Drager | K
Kardiomonitor | Oddział II Wewnętrzny | 802/061/528 | Infinity GAMMA XXL | Drager | 2009-12-01 | 6001930870 | Drager | nieużywany |  |  |  | Przegląd wg umowy 78/U/SZP/2021 – Drager | K
Kardiomonitor | Oddział II Wewnętrzny | 802/061/532 | Infinity GAMMA XXL | Drager | 2009-12-01 | 6001944267 | Drager | nieużywany |  |  |  | Przegląd wg umowy 78/U/SZP/2021 – Drager | K
Kardiomonitor | Oddział II Wewnętrzny | 802/061/531 | Infinity GAMMA XXL | Drager | 2009-12-01 | 6001945667 | Drager | nieużywany |  |  |  | Przegląd wg umowy 78/U/SZP/2021 – Drager
Kardiomonitor | Oddział Chorób Wewnętrznych | 802/061/539 | GAMMA XXL | Drager | 2009-12-01 | 6001866672 | Drager |  | 2021.05 | 2022.05 |  | Przegląd wg umowy 78/U/SZP/2021 – Drager | KB | zgł.do oferty 27.05
Kardiomonitor | Oddział Chorób Wewnętrznych | 802/061/542 | GAMMA XXL | Drager | 2009-12-01 | 6001888363 | Drager |  | 2021.05 | 2022.05 |  | Przegląd wg umowy 78/U/SZP/2021 – Drager | KB | zgł.do oferty 27.05
Kardiomonitor | Oddział Chorób Wewnętrznych | 802/061/541 | GAMMA XXL | Drager | 2009-12-01 | 6001934964 | Drager |  | 2021.05 | 2022.05 |  | Przegląd wg umowy 78/U/SZP/2021 – Drager | KB
Kardiomonitor | Oddział Noworodków | 802/061/1513 | Bene Vision N12 | Mindray | 01-02-2019 | F8-89003794 | POLMED |  |  | 2022.12 |  | Przegląd wg umowy 83/U/SZP/2021 – POLMED | KB | szukamy raportu serwisowego z 11/2022
Kardiomonitor | Oddział Pediatrii | 802/061/179 | TRENDOSKOPE | BIAZET | 1998-12-01 | 10858700 | POLMED |  | 2022.01 | 2023.01 |  | Przegląd wg umowy 83/U/SZP/2021 – POLMED | KB
Kardiomonitor | Oddział Pediatrii | 802/061/59 | 4053 | BIAZET | 1998-12-01 | 12053147 | POLMED |  | 2022.01 | 2023.01 |  | Przegląd wg umowy 83/U/SZP/2021 – POLMED | KB
Kardiomonitor | Oddział Zakaźny | 802/061/1325 | Comen C50 | Walmed | 1-12-2017 | KD161222073 | POLMED |  | 2018.12 | 2023.05 |  | Przegląd wg umowy 83/U/SZP/2021 – POLMED | KB
Kardiomonitor | Oddział Anestezjologii i Intensywnej Terapii | 802/061/362 | Infinity Delta | Drager | 2006-08-01 | 5397330360 | Drager |  | 2021.10 | 2023.08 |  | Przegląd wg umowy 78/U/SZP/2021 – Drager | KB | wypowiedzenie umowy dzierżawy 12.10
Kardiomonitor | Oddział Anestezjologii i Intensywnej Terapii | 802/061/365 | Infinity Delta | Drager | 2006-08-01 | 5397465259 | Drager |  | 2021.10 | 2023.06 |  | Przegląd wg umowy 78/U/SZP/2021 – Drager | KB
Kardiomonitor | Oddział Anestezjologii i Intensywnej Terapii | 802/061/363 | Infinity Delta | Drager | 2006-08-01 | 5397473562 | Drager |  | 2019.10 | 2021.10 |  | Przegląd wg umowy 78/U/SZP/2021 – Drager | KB
Kardiomonitor | Oddział Anestezjologii i Intensywnej Terapii | 802/061/364 | Infinity Delta | Drager | 2006-08-01 | 5397482757 | Drager |  | 2019.10 | 2021.10 |  | Przegląd wg umowy 78/U/SZP/2021 – Drager | KB
Kardiomonitor | Oddział Ginekologiczno - Położniczy | 802/061/1068 | Comen C50 | Walmed | 2017-10-01 | KD170822002 | POLMED |  | 2022.03 | 2023.03 |  | Przegląd wg umowy 83/U/SZP/2021 – POLMED
Kardiomonitor | Oddział Ginekologiczno - Położniczy | 802/061/1069 | Comen C50 | Walmed | 2017-10-01 | KD170822012 | POLMED |  | 2022.03 | 2023.03 |  | Przegląd wg umowy 83/U/SZP/2021 – POLMED | KB
Kardiomonitor | Oddział Ginekologiczno - Położniczy | 802/061/1071 | Comen C50 | Walmed | 2017-10-01 | KD170822008 | POLMED |  | 2022.03 | 2023.03 |  | Przegląd wg umowy 83/U/SZP/2021 – POLMED | KB
Kardiomonitor | Oddział Ginekologiczno - Położniczy | 802/061/1070 | Comen C50 | Walmed | 2017-10-01 | KD170822007 | POLMED |  | 2022.03 | 2023.03 |  | Przegląd wg umowy 83/U/SZP/2021 – POLMED | KB
Kardiomonitor | Oddział Ginekologiczno - Położniczy | 802/061/1067 | Comen C50 | Walmed | 2017-10-01 | KD170822015 | POLMED |  | 2022.03 | 2023.03 |  | Przegląd wg umowy 83/U/SZP/2021 – POLMED | KB
Kardiomonitor | Oddział Chirurgii Ogólnej | 802/061/1063 | Comen C50 | Walmed | 2017-10-18 | KD170822011 | POLMED |  | 2022.06 | 2023.06 |  | Przegląd wg umowy 83/U/SZP/2021 – POLMED | KB
Kardiomonitor | Oddział Chirurgii Ogólnej | 802/061/1064 | Comen C50 | Walmed | 2017-10-18 | K0170822006 | POLMED |  | 2022.06 | 2023.06 |  | Przegląd wg umowy 83/U/SZP/2021 – POLMED | KB
Kardiomonitor | Oddział Chirurgii Ogólnej | 802/061/1065 | Comen C50 | Walmed | 2017-10-18 | KD170822013 | POLMED |  | 2022.06 | 2023.06 |  | Przegląd wg umowy 83/U/SZP/2021 – POLMED | KB
Kardiomonitor | Oddział Chirurgii Ogólnej | 802/061/1066 | Comen C50 | Walmed | 2017-10-18 | KD170822004 | POLMED |  | 2022.06 | 2023.06 |  | Przegląd wg umowy 83/U/SZP/2021 – POLMED | KB
Kardiomonitor | Szpitalny Oddział Ratunkowy | 802/061/587 | Infinity Delta | Drager | 2010-12-30 | 6002531675 | Drager |  | 2021.05 | 2023.05 |  | Przegląd wg umowy 78/U/SZP/2021 – Drager | KB
Kardiomonitor | Szpitalny Oddział Ratunkowy | 802/061/583 | Infinity Delta | Drager | 2010-12-30 | 6002534467 | Drager | do naprawy | 2021.05 | 2023.05 |  | Przegląd wg umowy 78/U/SZP/2021 – Drager | KB
Kardiomonitor | Oddział II Wewnętrzny | 802/061/580 | Infinity Delta | Drager | 2010-12-30 | 6002548666 | Drager | nieużywany |  |  |  | Przegląd wg umowy 78/U/SZP/2021 – Drager | KB
Kardiomonitor | Oddział II Wewnętrzny | 802/061/584 | Infinity Delta | Drager | 2010-12-30 | 6002553081 | Drager | nieużywany |  |  |  | Przegląd wg umowy 78/U/SZP/2021 – Drager | KB
Kardiomonitor | Szpitalny Oddział Ratunkowy | 802/061/586 | Infinity Delta | Drager | 2010-12-30 | 6002546365 | Drager |  | 2021.05 | 2023.05 |  | Przegląd wg umowy 78/U/SZP/2021 – Drager
Kardiomonitor | Szpitalny Oddział Ratunkowy | 802/061/1097 | EDAN iM80 | EDAN | 27.10.2017 | 360068-M17911740003 | POLMED |  | 2022.05 | 2023.05 |  | Przegląd wg umowy 83/U/SZP/2021 – POLMED
Kardiomonitor | Szpitalny Oddział Ratunkowy | 802/061/1094 | EDAN iM80 | EDAN | 27.10.2017 | 261112-M17308860006 | POLMED |  | 2021.10 | 2023.05 |  | Przegląd wg umowy 83/U/SZP/2021 – POLMED | KB
Kardiomonitor | Szpitalny Oddział Ratunkowy | 802/061/1095 | EDAN iM80 | EDAN | 27.10.2017 | 360068-M17911740001 | POLMED |  | 2021.10 | 2023.05 |  | Przegląd wg umowy 83/U/SZP/2021 – POLMED | KB | lampa na noworodkach
Kardiomonitor | Szpitalny Oddział Ratunkowy | 802/061/1096 | EDAN iM80 | EDAN | 27.10.2017 | 360068-M17911740002 | POLMED |  | 2021.10 | 2023.05 |  | Przegląd wg umowy 83/U/SZP/2021 – POLMED | KB
Kardiomonitor | Szpitalny Oddział Ratunkowy | 802/061/1098 | EDAN iM80 | EDAN | 27.10.2017 | 360068-M17911740004 | POLMED |  | 2021.10 | 2023.05 |  | Przegląd wg umowy 83/U/SZP/2021 – POLMED
Kardiomonitor | Szpitalny Oddział Ratunkowy | 802/061/1088 | EDAN iM80 | EDAN | 27.10.2017 | 261112-M17308860001 | POLMED |  | 2021.10 | 2023.05 |  | Przegląd wg umowy 83/U/SZP/2021 – POLMED | KB
Kardiomonitor | Szpitalny Oddział Ratunkowy | 802/061/1089 | EDAN iM80 | EDAN | 27.10.2017 | 261112-M17308860002 | POLMED |  | 2021.10 | 2023.05 |  | Przegląd wg umowy 83/U/SZP/2021 – POLMED | KB
Kardiomonitor | Szpitalny Oddział Ratunkowy | 802/061/1091 | EDAN iM80 | EDAN | 27.10.2017 | 261112-M17308860003 | POLMED |  | 2021.10 | 2023.05 |  | Przegląd wg umowy 83/U/SZP/2021 – POLMED | KB
Kardiomonitor | Szpitalny Oddział Ratunkowy | 802/061/1092 | EDAN iM80 | EDAN | 27.10.2017 | 261112-M17308860004 | POLMED |  | 2021.10 | 2023.05 |  | Przegląd wg umowy 83/U/SZP/2021 – POLMED | KB
Kardiomonitor | Szpitalny Oddział Ratunkowy | 802/061/1093 | EDAN iM80 | EDAN | 27.10.2017 | 261112-M17308860005 | POLMED |  | 2021.10 | 2023.05 |  | Przegląd wg umowy 83/U/SZP/2021 – POLMED | KB | zgl.do przegl.13.10
kardiomonitor | Szpitalny Oddział Ratunkowy/OIOM | 802/048/1146 | Delta | Drager | 09.11.2017 | 6008847661 | Drager |  | 2022.06 | 2024.06 |  | Przegląd wg umowy 78/U/SZP/2021 – Drager | KB
Kardiomonitor | Oddział Anestezjologii i Intensywnej Terapii | 802/60 | Infinity Delta | Drager | 10-06-2006 | 5397298751 | Drager |  | 2021.11 | 2022.11 |  | Przegląd wg umowy 78/U/SZP/2021 – Drager | KB
Kardiomonitor | Oddział Anestezjologii i Intensywnej Terapii | 802/061/690 | Infiniti Vista 120 | Drager | 2014-12-01 | V2SFE0053 | Drager |  | 2021.12 | 2023.06 |  | Przegląd wg umowy 78/U/SZP/2021 – Drager | KB
Kardiomonitor | Oddział Neurologii | 802/061/1013 | Comen C50 | Walmed | 2016-12-01 | KD161006068 | POLMED |  | 2021.12 | 2023.03 |  | Przegląd wg umowy 83/U/SZP/2021 – POLMED
Kardiomonitor | Oddział Neurologii | 802/061/1014 | Comen C50 | Walmed | 2016-12-01 | KD161006069 | POLMED |  | 2021.12 | 2023.03 |  | Przegląd wg umowy 83/U/SZP/2021 – POLMED
Kardiomonitor | Oddział Neurologii | 802/061/1015 | Comen C50 | Walmed | 2016-12-01 | KD161006070 | POLMED | walmed zrobił przegląd przy naprawie | 2022.09 | 2023.09 |  | Przegląd wg umowy 83/U/SZP/2021 – POLMED | KB
Kardiomonitor | Oddział Neurologii | 802/061/1016 | Comen C50 | Walmed | 2016-12-01 | KD161006071 | POLMED |  | 2022.03 | 2023.03 |  | Przegląd wg umowy 83/U/SZP/2021 – POLMED | KB
Kardiomonitor | Oddział Neurologii | 802/061/1017 | Comen C50 | Walmed | 2016-12-01 | KD161006075 | POLMED |  | 2021.12 | 2023.03 |  | Przegląd wg umowy 83/U/SZP/2021 – POLMED
Kardiomonitor | Oddział Chorób Infekcyjnych i Pediatrii | 802/061/1326 | Comen C50 | Walmed | 2017-12-01 | KD161222079 | POLMED |  | 2021.12 | 2023.03 |  | Przegląd wg umowy 83/U/SZP/2021 – POLMED | KB
Kardiomonitor | Oddział II Wewnętrzny | 802/061/1827 | Vista 120 | Drager | 2021-05-21 | VISNF0859 | Drager | gwarancja do 05.2023 |  |  |  | Przegląd wg umowy 78/U/SZP/2021 – Drager | KB
Kardiomonitor | Oddział II Wewnętrzny | 802/061/1828 | Vista 120 | Drager | 2021-05-21 | VISNF0517 | Drager | gwarancja do 05.2023 |  |  |  | Przegląd wg umowy 78/U/SZP/2021 – Drager | K
Kardiomonitor | Oddział II Wewnętrzny | 802/061/1829 | Vista 120 | Drager | 2021-05-21 | VISNF0943 | Drager | gwarancja do 05.2023 |  |  |  | Przegląd wg umowy 78/U/SZP/2021 – Drager | K
Kardiomonitor | Oddział II Wewnętrzny | 802/061/1830 | Vista 120 | Drager | 2021-05-21 | VISNF0813 | Drager | gwarancja do 05.2023 |  |  |  | Przegląd wg umowy 78/U/SZP/2021 – Drager | KB
Kardiomonitor do centrali | Oddział II Wewnętrzny | 802/061/1812 | Vista 120 | Drager | 2021-04-21 | VISNF0511 | Drager | gwarancja do 04.2023 |  |  |  | Przegląd wg umowy 78/U/SZP/2021 – Drager | KB
Kardiomonitor do centrali | Oddział II Wewnętrzny | 802/061/1813 | Vista 120 | Drager | 2021-04-21 | VISNF0948 | Drager | gwarancja do 04.2023 |  |  |  | Przegląd wg umowy 78/U/SZP/2021 – Drager
Kardiomonitor do centrali | Oddział II Wewnętrzny | 802/061/1811 | Vista 120 | Drager | 2021-04-21 | VISNF0725 | Drager | gwarancja do 04.2023 |  |  |  | Przegląd wg umowy 78/U/SZP/2021 – Drager
Kardiomonitor do centrali | Oddział II Wewnętrzny | 802/061/1814 | Vista 120 | Drager | 2021-04-21 | VISNF0945 | Drager | gwarancja do 04.2023 |  |  |  | Przegląd wg umowy 78/U/SZP/2021 – Drager
Kardiomonitor do Pandy | Oddział Noworodków | 802/066/1578 | B105 |  | 2019 | SQE19462984WA | GE |  |  | 2022.12 |  | przegląd wg umowy 73/U/SZP/2022 – GE | KB
Kardiomonitor do Pandy | Oddział Noworodków | 802/066/1580 | B105 |  | 2019 | SQE19462986WA | GE |  |  | 2022.12 |  | przegląd wg umowy 73/U/SZP/2022 – GE | KB
Kardiomonitor do Pandy | Oddział Noworodków | 802/066/1579 | B105 |  | 2019 | SQE19462985WA | GE |  |  | 2022.12 |  | przegląd wg umowy 73/U/SZP/2022 – GE | KB
Kardiomonitor do Pandy | Oddział Noworodków |  | B105 |  | 2019 | SQE19120620WA | GE |  | 2022.07 | 2023.07 |  | przegląd wg umowy 73/U/SZP/2022 – GE | K
Kardiostymulator | Oddział II Wewnętrzny | 802/125/446 | MIP 801 | ITAMED Zabrze | 2007-04-20 | 859 | ZTM |  | 2021.11 | 2022.11 |  | przegląd wg umowy 64/U/SZP/2022 – ZTM | K
Kardiostymulator | Oddział II Wewnętrzny | 802/126/1304 | MIP 801 | ITAMED Zabrze | 2017-12-01 | 1238 | ITAM |  | 2021.11 | 2022.11 |  | przegląd wg umowy 64/U/SZP/2022 – ZTM | K
Kardiostymulator | Oddział II Wewnętrzny | 802/125/447 | MIP 801 | ITAMED Zabrze | 2007-04-20 | 860 | ZTM |  | 2021.11 | 2022.11 |  | przegląd wg umowy 64/U/SZP/2022 – ZTM | KB
Koagulator diatermia | Oddział Chirurgii Dzieci | 900/094/2253 | ELTRON 120 | BECHTOLD | 31-12-2019 | 1775667707 | ZTM |  | 2021.07 | 2022.07
Kolposkop | Poradnia Ginekologiczna i Patologii Ciąży | 802/086/666 | AC-2311 | Videomed | 2013-09-01 | 10C1503 | ZTM |  | 2021.10 | 2022.10 |  |  | KB
Kolposkop | Oddział Ginekologiczno - Położniczy | 802-0490 | MI 22H | PZO Warszawa | 1995-12-01 | 4248 | ZTM |  | 2021.10 | 2022.10 |  |  | KB
Kolumna anestezjologiczna | Blok Operacyjny Chirurgiczny | 802/107/392 | Klinoport 1245 | Trumpf | 2006-07-01 | 1003221328 | ZTM |  | 2021-04-01 | 2022.04 |  | Przegląd wg umowy 81/U/SZP/2021 – ZTM | KB
Kolumna anestezjologiczna | Blok Operacyjny Chirurgiczny | 802/107/286 | KZ-01 | FAMED Żywiec | 2004-11-01 | 1104/00005 | ZTM | Sala 6 | 2021.09 | 2022.10 |  | Przegląd wg umowy 81/U/SZP/2021 – ZTM | KB
Kolumna anestezjologiczna | Blok Operacyjny Chirurgiczny | 802/107/291 | KZ-01 | FAMED Żywiec | 2004-11-01 | 00006/B | ZTM | Sala 4 | 2021.09 | 2022.10 |  | Przegląd wg umowy 81/U/SZP/2021 – ZTM | KB
Kolumna anestezjologiczna | Blok Operacyjny Chirurgiczny |  | MOVITA 2 - ramienna LIFTM | Bermed Sp zo.o. | 2006-12-01 | ARXF0389 | ZTM | Sala 3 | 2021.09 | 2022.10 |  | Przegląd wg umowy 81/U/SZP/2021 – ZTM | KB
Kolumna anestezjologiczna | Blok Operacyjny Chirurgiczny | 802/107/391 | Klinoport 1245 | FAMED Żywiec | 2006-07-01 | 100321502 | ZTM |  | 2021.04 | 2022.04 |  | Przegląd wg umowy 81/U/SZP/2021 – ZTM | KB
Kolumna anestezjologiczna | Blok Operacyjny | 802/107/392 |  |  | 2006 | 100321327 |  | Sala 1 |  | 2022.07 |  | Przegląd wg umowy 81/U/SZP/2021 – ZTM | KB
Kolumna anestezjologiczna | Blok Operacyjny | 802-0786 | 1245 |  | 2006 | 100321503 |  | Sala 2 |  | 2022.07 |  | Przegląd wg umowy 81/U/SZP/2021 – ZTM | KB
Kolumna anestezjologiczna | Blok Operacyjny | 802/107/287 | KZ-01 | Famed Żywiec |  | 00007/B |  | Sala 6 |  | 2022.10 |  | Przegląd wg umowy 81/U/SZP/2021 – ZTM | KB
Kolumna anestezjologiczna z lampą bezcieniowąKolumna anestezjologiczna z lampą bezcieniowąKolumna anestezjologiczna z lampą bezcieniowąKolumna anestezjologiczna z lampą bezcieniowąKolumna anestezjologiczna z lampą bezcieniowąKolumna anestezjologiczna z lampą bezcieniowąKolumna anestezjologiczna z lampą bezcieniowąKolumna anestezjologiczna z lampą bezcieniowąKolumna anestezjologiczna z lampą bezcieniowąKolumna anestezjologiczna z lampą bezcieniowąKolumna anestezjologiczna z lampą bezcieniowąKolumna anestezjologiczna z lampą bezcieniowąKolumna anestezjologiczna z lampą bezcieniowąKolumna anestezjologiczna z lampą bezcieniowąKolumna anestezjologiczna z lampą bezcieniowąKolumna anestezjologiczna z lampą bezcieniowąKolumna anestezjologiczna z lampą bezcieniowąKolumna anestezjologiczna z lampą bezcieniowąKolumna anestezjologiczna z lampą bezcieniowąKolumna anestezjologiczna z lampą bezcieniowąKolumna anestezjologiczna z lampą bezcieniowąKolumna anestezjologiczna z lampą bezcieniowąKolumna anestezjologiczna z lampą bezcieniowąKolumna anestezjologiczna z lampą bezcieniowąKolumna anestezjologiczna z lampą bezcieniowąKolumna anestezjologiczna z lampą bezcieniowąKolumna anestezjologiczna z lampą bezcieniowąKolumna anestezjologiczna z lampą bezcieniowąKolumna anestezjologiczna z lampą bezcieniowąKolumna anestezjologiczna z lampą bezcieniowąKolumna anestezjologiczna z lampą bezcieniowąKolumna anestezjologiczna z lampą bezcieniowąKolumna anestezjologiczna z lampą bezcieniowąKolumna anestezjologiczna z lampą bezcieniowąKolumna anestezjologiczna z lampą bezcieniowąKolumna anestezjologiczna z lampą bezcieniowąKolumna anestezjologiczna z lampą bezcieniowąKolumna anestezjologiczna z lampą bezcieniowąKolumna anestezjologiczna z lampą bezcieniowąKolumna anestezjologiczna z lampą bezcieniowąKolumna anestezjologiczna z lampą bezcieniowąKolumna anestezjologiczna z lampą bezcieniowąKolumna anestezjologiczna z lampą bezcieniowąKolumna anestezjologiczna z lampą bezcieniowąKolumna anestezjologiczna z lampą bezcieniowąKolumna anestezjologiczna z lampą bezcieniowąKolumna anestezjologiczna z lampą bezcieniowąKolumna anestezjologiczna z lampą bezcieniowąKolumna anestezjologiczna z lampą bezcieniowąKolumna anestezjologiczna z lampą bezcieniowąKolumna anestezjologiczna z lampą bezcieniowąKolumna anestezjologiczna z lampą bezcieniowąKolumna anestezjologiczna z lampą bezcieniowąKolumna anestezjologiczna z lampą bezcieniowąKolumna anestezjologiczna z lampą bezcieniowąKolumna anestezjologiczna z lampą bezcieniowąKolumna anestezjologiczna z lampą bezcieniowąKolumna anestezjologiczna z lampą bezcieniowąKolumna anestezjologiczna z lampą bezcieniową | Szpitalny Oddział Ratunkowy | 802/107/610 | Agila Easy Lift, Sola 500 | Drager | 2012-12-30 | ASBM-0460 | ZTM |  | 2021.05 | 2022.06 |  | Przegląd wg umowy 81/U/SZP/2021 – ZTM | KB
Kolumna anestezjologiczna z lampą bezcieniowąKolumna anestezjologiczna z lampą bezcieniowąKolumna anestezjologiczna z lampą bezcieniowąKolumna anestezjologiczna z lampą bezcieniowąKolumna anestezjologiczna z lampą bezcieniowąKolumna anestezjologiczna z lampą bezcieniowąKolumna anestezjologiczna z lampą bezcieniowąKolumna anestezjologiczna z lampą bezcieniowąKolumna anestezjologiczna z lampą bezcieniowąKolumna anestezjologiczna z lampą bezcieniowąKolumna anestezjologiczna z lampą bezcieniowąKolumna anestezjologiczna z lampą bezcieniowąKolumna anestezjologiczna z lampą bezcieniowąKolumna anestezjologiczna z lampą bezcieniowąKolumna anestezjologiczna z lampą bezcieniowąKolumna anestezjologiczna z lampą bezcieniowąKolumna anestezjologiczna z lampą bezcieniowąKolumna anestezjologiczna z lampą bezcieniowąKolumna anestezjologiczna z lampą bezcieniowąKolumna anestezjologiczna z lampą bezcieniowąKolumna anestezjologiczna z lampą bezcieniowąKolumna anestezjologiczna z lampą bezcieniowąKolumna anestezjologiczna z lampą bezcieniowąKolumna anestezjologiczna z lampą bezcieniowąKolumna anestezjologiczna z lampą bezcieniowąKolumna anestezjologiczna z lampą bezcieniowąKolumna anestezjologiczna z lampą bezcieniowąKolumna anestezjologiczna z lampą bezcieniowąKolumna anestezjologiczna z lampą bezcieniowąKolumna anestezjologiczna z lampą bezcieniowąKolumna anestezjologiczna z lampą bezcieniowąKolumna anestezjologiczna z lampą bezcieniowąKolumna anestezjologiczna z lampą bezcieniowąKolumna anestezjologiczna z lampą bezcieniowąKolumna anestezjologiczna z lampą bezcieniowąKolumna anestezjologiczna z lampą bezcieniowąKolumna anestezjologiczna z lampą bezcieniowąKolumna anestezjologiczna z lampą bezcieniowąKolumna anestezjologiczna z lampą bezcieniowąKolumna anestezjologiczna z lampą bezcieniowąKolumna anestezjologiczna z lampą bezcieniowąKolumna anestezjologiczna z lampą bezcieniowąKolumna anestezjologiczna z lampą bezcieniowąKolumna anestezjologiczna z lampą bezcieniowąKolumna anestezjologiczna z lampą bezcieniowąKolumna anestezjologiczna z lampą bezcieniowąKolumna anestezjologiczna z lampą bezcieniowąKolumna anestezjologiczna z lampą bezcieniowąKolumna anestezjologiczna z lampą bezcieniowąKolumna anestezjologiczna z lampą bezcieniowąKolumna anestezjologiczna z lampą bezcieniowąKolumna anestezjologiczna z lampą bezcieniowąKolumna anestezjologiczna z lampą bezcieniowąKolumna anestezjologiczna z lampą bezcieniowąKolumna anestezjologiczna z lampą bezcieniowąKolumna anestezjologiczna z lampą bezcieniowąKolumna anestezjologiczna z lampą bezcieniowąKolumna anestezjologiczna z lampą bezcieniowąKolumna anestezjologiczna z lampą bezcieniową | Szpitalny Oddział Ratunkowy | 802/107/609 | Agila Easy Lift, Sola 500 | Drager | 2012-12-30 | ASBM-0462 ASBM-0462 ASBM-0462 ASBM-0462 ASBM-0462 ASBM-0462 ASBM-0462 ASBM-0462 ASBM-0462 ASBM-0462 ASBM-0462 ASBM-0462 ASBM-0462 ASBM-0462 ASBM-0462 ASBM-0462 ASBM-0462 ASBM-0462 ASBM-0462 ASBM-0462 ASBM-0462 ASBM-0462 ASBM-0462 ASBM-0462 ASBM-0462 ASBM-0462 ASBM-0462 ASBM-0462 ASBM-0462 ASBM-0462 ASBM-0462 ASBM-0462 ASBM-0462 ASBM-0462 ASBM-0462 ASBM-0462 ASBM-0462 ASBM-0462 ASBM-0462 ASBM-0462 ASBM-0462 ASBM-0462 ASBM-0462 ASBM-0462 ASBM-0462 ASBM-0462 ASBM-0462 ASBM-0462 ASBM-0462 ASBM-0462 ASBM-0462 ASBM-0462 ASBM-0462 ASBM-0462 ASBM-0462 ASBM-0462 ASBM-0462 ASBM-0462 ASBM-0462 | ZTM |  | 2022.06 | 2024.06 |  | Przegląd wg umowy 78/U/SZP/2021 – Drager
kolumna anestezjologiczno chirurgiczna | Oddział Ginekologiczno - Położniczy | 802/107/1480 | Agila | Drager | 31-10-2018 | ASKL-0116 ASKL-0117 | Drager |  | 2022.06 | 2023.06 |  | Przegląd wg umowy 78/U/SZP/2021 – Drager | KB
Kolumna chirurgiczna | Blok Operacyjny Chirurgiczny | 802/107/288 | KZ-01 zasilająca | FAMED Żywiec | 2004-11-01 | 00005 | ZTM | Sala 3 | 2021.09 | 2022.10 |  | Przegląd wg umowy 81/U/SZP/2021 – ZTM | KB
Kolumna chirurgiczna | Blok Operacyjny Chirurgiczny | 802/107/391 | Uniport 1538 | Trumpf | 2006-07-01 | 100323544 | ZTM | Sala 2 | 2021.04 | 2022.07 |  | Przegląd wg umowy 81/U/SZP/2021 – ZTM | KB
Kolumna chirurgiczna | Blok Operacyjny Chirurgiczny | 802/107/290 | KZ-01 | FAMED Żywiec | 2004-11-01 | 00007 | ZTM | Sala 5 | 2021.09 | 2022.10 |  | Przegląd wg umowy 81/U/SZP/2021 – ZTM | K
Kolumna chirurgiczna | Blok Operacyjny Chirurgiczny | 802/107/289 | KZ-01 | FAMED Żywiec | 2004-11-01 | 00006/B | ZTM | Sala 5 | 2021.09 | 2022.10 |  | Przegląd wg umowy 81/U/SZP/2021 – ZTM | KB
Kolumna chirurgiczna | Blok Operacyjny Chirurgiczny | 802/107/384 | Uniport 1538 | Trumpf | 2006-07-01 | 2444120 | ZTM | Sala 1 | 2021.04 | 2022.07 |  | Przegląd wg umowy 81/U/SZP/2021 – ZTM | KB
Kolumna dwustanowiskowa | Szpitalny Oddział Ratunkowy | 802/107/611 | Agila | Drager | 2010-12-01 | ASBN-0034L | ZTM |  | 2022.06 | 2023.06 |  | Przegląd wg umowy 78/U/SZP/2021 – Drager | zgł.do przeglądu 17.05
Kolumna sufitowa | Oddział Noworodków | 106/3000009/1 | Agila | Drager | 2008-12-15 | ASAA-0372L | ZTM |  | 2022.06 | 2023.06 |  | Przegląd wg umowy 81/U/SZP/2021 – ZTM | zgł.do przeglądu 17.05
Kolumna sufitowa | Oddział Noworodków | 106/3000009/2 | Agila | Drager | 2008-12-15 | ASAA-0373L | ZTM |  | 2022.06 | 2023.06 |  | Przegląd wg umowy 81/U/SZP/2021 – ZTM | zgł.do przeglądu 17.05
Komora laminarna | Apteka szpitala | 802/063/493 | KL01L |  | 2008-11-01 | 1513/M04 | ALPINA | przekazana aptece | 2020.12 | 2023.01 |  |  | zgł.do przeglądu 17.05
Komora laminarna | Apteka szpitala |  | K1000 | Alpina | 2018 | 8120242 |  |  |  | 2023.01 |  |  | KB
Kontroler grzewczy | Oddział Anestezjologii i Intensywnej Terapii | 802/204/1728 | ASTOPAD DUO 310 | Stihler ELECTRONIC GmBH | 2020-10-09 | AG11162 | MEDICAVERA | gwarancja | 2022.03 | 2023.03 |  |  | KB
Laktator elektryczny | Oddział Ginekologiczno - Położniczy | 801-100-1 | Lactina Electric Plus | Medela |  | 864432 | Medela Polska |  | 2022-11-23 | 2023-11-23 |  |  | K | zgl.do przegl.22.11
Laktator elektryczny | Oddział Ginekologiczno - Położniczy | 802/295/1713 | Symphony | Medela Polska | 2020-08-05 | 1837626 | Medela Polska |  | 2022-11-23 | 2023-11-23 |  |  | KB
Laktator elektryczny | Oddział Ginekologiczno - Położniczy | 802/295/1714 | Symphony | Medela Polska | 2020-08-05 | 1837622 | Medela Polska |  | 2022-11-23 | 2023-11-23 |  |  | KB
Lampa badawczo – zabiegowa | Poradnia Proktologiczna | 900/064/2039 | FLD 3 -R | Ordisi | 2017-01-30 | 562666 | ELMED |  | 2022.01 | 2023.01 |  | Przegląd wg umowy 84/U/SZP/2021 – ELMED | K | zgł.do przeglądu 22.11
Lampa bakteriobójcza | Oddział Pediatrii | 900/221/2198 | NBVE-60 | ULTRA VIOL | 10-09-2019 | 3314 | ZTM | nie wymaga przeglądu |  |  |  |  | K | zgł.do przeglądu 22.11
Lampa bakteriobójcza | Oddział II Wewnętrzny | 900/221/2505 | NBVE-110 | ULTRA VIOL | 2020-12-14 | 202048082 | Naturfarm | nie wymaga przeglądu |  |  |  |  | K | zgł.do przeglądu 22.11
Lampa bakteriobójcza | Oddział II Wewnętrzny | 900/221/2506 | NBVE-110 | ULTRA VIOL | 2020-11-06 | 202031891 | Naturfarm | nie wymaga przeglądu |  |  |  |  | KB
Lampa bakteriobójcza | Oddział Anestezjologii i Intensywnej Terapii | 900/221/2507 | NBVE-110 | ULTRA VIOL | 2020-11-06 | 202031892 | Naturfarm | nie wymaga przeglądu |  |  |  |  | KB
Lampa bakteriobójcza | Oddział II Wewnętrzny | 900/221/2197 | NBVE-60PLW | UlTRA VIOL | 2019 | 3313 | [6 empty] | KB
Lampa bezcieniowa | Oddział Chorób Infekcyjnych i Pediatrii | 802/064/1559 | LED IGLUX | PROMEDICOM | 29-11-2019 |  | ELMED | nie wymaga przegladu |  |  |  | Przegląd wg umowy 84/U/SZP/2021 – ELMED | KB
lampa bezcieniowa | Oddział Chirurgii Ortopedyczno – Urazowej | 802/064/1574 |  | ORION | 03-12-2019 | 71151 | ELMED |  | 2022.03 | 2023.03 |  | Przegląd wg umowy 84/U/SZP/2021 – ELMED | KB
Lampa bezcieniowa | Oddział Okulistyki | 802-0876 | Medilux | Medilux | 2007-12-01 | 20070126 | ELMED |  | 2021.10 | 2022.11 |  | Przegląd wg umowy 84/U/SZP/2021 – ELMED | KB
Lampa bezcieniowa | Oddział Okulistyki | 802/064/572 | BHS 175 | Famed Łódź | 2010-12-01 | 20100458 | ELMED |  | 2021.10 | 2022.11 |  | Przegląd wg umowy 84/U/SZP/2021 – ELMED | KB
lampa bezcieniowa | Oddział Pediatrii | 802/064/891 | F300 | BETROLD | 2015-08-01 | 7735170 | ELMED |  | 2022.10 | 2023.10 |  | Przegląd wg umowy 84/U/SZP/2021 – ELMED | KB
lampa bezcieniowa | Oddział Ginekologiczno - Położniczy | 802/064/1472 | Polaris 50 | Drager | 16-10-2018 | 1095040001 | ELMED |  | 2022.03 | 2023.03 |  | Przegląd wg umowy 84/U/SZP/2021 – ELMED | KB
lampa bezcieniowa | Oddział Ginekologiczno - Położniczy | 802/064/1473 | Polaris 50 | Drager | 16-10-2018 | 1095040002 | ELMED |  | 2022.03 | 2023.03 |  | Przegląd wg umowy 84/U/SZP/2021 – ELMED | K, do przeglądu | zgł. Do przeglądu 17.05
lampa bezcieniowa | Oddział Ginekologiczno - Położniczy | 802/064/1474 | Polaris 50 | Drager | 16-10-2018 | 1095040003 | ELMED |  | 2022.03 | 2023.03 |  | Przegląd wg umowy 84/U/SZP/2021 – ELMED | K, do przeglądu | zgł. Do przeglądu 17.05
lampa bezcieniowa | Oddział Ginekologiczno - Położniczy | 802/064/1475 | Polaris 50 | Drager | 16-10-2018 | 1095040004 | ELMED |  | 2022.03 | 2023.03 |  | Przegląd wg umowy 84/U/SZP/2021 – ELMED | KB
lampa bezcieniowa | Oddział Ginekologiczno - Położniczy | 802/064/1476 | Polaris 50 | Drager | 16-10-2018 | 1095040006 | ELMED |  | 2022.03 | 2023.03 |  | Przegląd wg umowy 84/U/SZP/2021 – ELMED | KB
lampa bezcieniowa | Oddział Zakaźny | 802/064/1608 |  | Promedicom | 27-03-2020 | 60460 | ELMED |  | 2021.03 | 2022.03 |  | Przegląd wg umowy 84/U/SZP/2021 – ELMED | KB
lampa bezcieniowa | Oddział Anestezjologii i Intensywnej Terapii | 802/064/1609 |  | Promedicom | 27-03-2020 | 71432 | ELMED | pusty paszport |  |  |  | Przegląd wg umowy 84/U/SZP/2021 – ELMED | KB
lampa bezcieniowa | Szpitalny Oddział Ratunkowy | 802/064/1607 |  | Promedicom | 27-03-2020 | 61113 | ELMED |  | 2022.05 | 2023.05 |  | Przegląd wg umowy 84/U/SZP/2021 – ELMED | KB
lampa bezcieniowa | Oddział Chirurgii Ortopedyczno – Urazowej |  | 16-65M | Ordisi | 2019-11-28 | 71247 | ELMED |  | 2022.03 | 2023.03 |  | Przegląd wg umowy 84/U/SZP/2021 – ELMED
Lampa bezcieniowa sufitowa | Blok Operacyjny Chirurgiczny | 900/064/1808 | SURGILUX BHC 701/301 dwuczaszowa. | Famed Łódź | 1997-12-01 | 970214 | ELMED | Sala 3 | 2021.08 | 2022.07 |  | Przegląd wg umowy 84/U/SZP/2021 – ELMED | KB | nie wiadomo czy jest sprzęt
Lampa bezcieniowa sufitowa | Blok Operacyjny Chirurgiczny | 802/064/259 | SURGILUX BHC 375p | Famed Łódź | 2003-06-01 | 030127 | ELMED | Sala 4 | 2021.08 | 2022.07 |  | Przegląd wg umowy 84/U/SZP/2021 – ELMED | KB
Lampa bezcieniowa sufitowa | Blok Operacyjny Chirurgiczny | 802/064/300 | SURGILUX BHC 475p/375p | Famed Łódź | 2005-02-01 | 20050001 | ELMED | Sala 5 | 2021.09 | 2022.10 |  | Przegląd wg umowy 84/U/SZP/2021 – ELMED | KB
Lampa bezcieniowa sufitowa | Blok Operacyjny Chirurgiczny | 802/064/350 |  | Promed SA | 2006-07-01 | 100278901 | ELMED | Sala 1 | 2021.08 | 2022.07 |  | Przegląd wg umowy 84/U/SZP/2021 – ELMED | KB
Lampa bezcieniowa sufitowa | Blok Operacyjny Chirurgiczny | 802/064/351 | Triumph | Promed SA | 2006-07-01 | 100296502 | ELMED | Sala 2 | 2021.11 | 2022.07 |  | Przegląd wg umowy 84/U/SZP/2021 – ELMED | KB
Lampa bezcieniowa sufitowa | Szpitalny Oddział Ratunkowy | 802/064/601 | BHC 475p . | MEDILUX | 2010-12-01 | 20100175 | ELMED | lampa niesprawna | 2022.05 |  |  | Przegląd wg umowy 84/U/SZP/2021 – ELMED
Lampa bezcieniowa zabiegowo-diagnostyczna | Oddział Chirurgii Dzieci | 802/064/1740 | LE | Ordisi | 2020-11-02 | 72910 | Naturfarm | gwarancja | 2021.11 | 2022.11 |  |  | KB
Lampa bezcieniowa zabiegowo-diagnostyczna | Oddział Noworodków | 802/064/1794 | L-21-25R | Ordisi | 2020-12-08 | 74244 | Elmed | Gwarancja | 2022.04 | 2023.04 |  |  | KB
Lampa bezcieniowa zabiegowo-diagnostyczna | Oddział Okulistyki | 802/064/1795 |  | Ordisi | 2020-12-08 | 73706 | Naturfarm | gwarancja, nie wymaga przeglądu | 2021.12 | 2022.12 |  |  | KB
Lampa czołowa | Oddział Otolaryngologii | 802/246/920 | ML4 LED | Heine Optotechnik | 2014-02-01 | 714 | ELMED |  | 2022.06 | 2023.06 |  | Przegląd wg umowy 84/U/SZP/2021 – ELMED | KB
Lampa czołowa | Oddział Otolaryngologii | 802/246/1889 | HEINE ML4 LED UNPLUGGED | Plus Ultra |  | 1107138453, 1106974789, 1107073141 |  | 5 lat gwarancji od 01.2022 |  |  |  |  | KB
Lampa czołowa | Oddział Otolaryngologii | 802/246/1890 | HEINE ML4 LED UNPLUGGED | Plus Ultra |  | 1107138454, 1106974905, 1107073139 |  | 5 lat gwarancji od 01.2022 |  |  |  |  | KB
Lampa czołowa diodowa | Oddział Otolaryngologii | 802/246/1428 | ML4 LED | HEINE | 2018-01-01 |  | ELMED |  | 2022.06 | 2023.06 |  | Przegląd wg umowy 84/U/SZP/2021 – ELMED | KB | zgl.do przegl.22.11
Lampa czołowa diodowa | Oddział Otolaryngologii | 802/246/1429 | ML4 LED | HEINE | 2018-02-01 |  | ELMED |  | 2022.06 | 2023.06 |  | Przegląd wg umowy 84/U/SZP/2021 – ELMED | K | zgl.do przegl.22.11
Lampa do fototerapii | Oddział Dermatologii | 802/064/492 | 7Series X 311-10TL01 | Waldmann | 2008-12-01 | H04540-SNBX-010 | Weromed |  | 2022.07 | 2023.07 |  |  | K | zgl.do przegl.22.11
Lampa do fototerapii | Oddział Noworodków | 802/064/1548 | ATOM 106 | Atom Medical | 10-07-2019 | 190301535 | ZTM |  | 2022.08 | 2023.08 |  | przegląd wg umowy 64/U/SZP/2022 – ZTM | KB
Lampa do fototerapii | Oddział Noworodków | 802/064/1549 | ATOM 106 | Atom Medical | 10-07-2019 | 190301532 | ZTM |  | 2022.08 | 2023.08 |  | przegląd wg umowy 64/U/SZP/2022 – ZTM | KB | zgl.do przegladu
Lampa do fototerapii | Oddział Noworodków | 802/064/263 | LF-01 | ZTM Bydgoszcz | 2003-09-01 | 07 | ZTM |  | 2022.07 | 2023.07 |  | przegląd wg umowy 64/U/SZP/2022 – ZTM | KB |  | brak paszportu, jest raport
Lampa do fototerapii | Oddział Noworodków | 802/064/212 | LF-01 | ZTM Bydgoszcz | 2001-12-01 | 161 | ZTM |  | 2022.08 | 2023.08 |  | przegląd wg umowy 64/U/SZP/2022 – ZTM | K | Oferta 25.10
Lampa do fototerapii | Oddział Noworodków | 802/059/387 | neo BLUE | Natus Medical Inc | 2006-09-01 | 61194 | ZTM |  | 2022.07 | 2023.07 |  | przegląd wg umowy 64/U/SZP/2022 – ZTM | K
Lampa do fototerapii | Oddział Noworodków | 802/059/388 | neo BLUE | Natus Medical Inc | 2006-09-01 | 61195 | ZTM |  | 2022.07 | 2023.07 |  | przegląd wg umowy 64/U/SZP/2022 – ZTM | K
Lampa do fototerapii | Oddział Noworodków | 802/064/660 | neo BLUE | Natus | 2013-05-01 | 71804 | ZTM |  | 2022.07 | 2023.07 |  | przegląd wg umowy 64/U/SZP/2022 – ZTM | K
Lampa do fototerapii | Oddział Noworodków | 802/064/658 | neo BLUE | Natus | 2013-04-01 | 71805 | ZTM |  | 2022.07 | 2023.07 |  | przegląd wg umowy 64/U/SZP/2022 – ZTM | K
Lampa do fototerapii | Oddział Pediatrii | 802/064/222 | LF-01 | ZTM Bydgoszcz | 2001-06-01 |  | ZTM |  | 2022.04 | 2023.04 |  | przegląd wg umowy 64/U/SZP/2022 – ZTM | K
Lampa do fototerapii | Oddział Chorób Infekcyjnych i Pediatrii | 802/064/227 | LF-01 |  | 2008 | 164 | ZTM |  | 2022.05 | 2023.05 |  | przegląd wg umowy 64/U/SZP/2022 – ZTM | K
Lampa do fototerapii | Oddział Noworodków | 802/064/936 | NEOBLUE COZY | NATUS | 2016-08-30 | 72675 | ZTM |  | 2022.05 | 2023.05 |  | przegląd wg umowy 64/U/SZP/2022 – ZTM | K
Lampa do fototerapii | Oddział Noworodków | 802/064/1881 | neoBlue compact | Natus | 2021 | 104376 | Promed | Gwarancja 36 miesięcy od 13.12.2021 |  | 2022.12 |  |  | K
Lampa do fototerapii | Oddział Noworodków | 802/064/1880 | neoBlue blanket | Natus | 2021 | 11403 | Promed | Gwarancja 36 miesięcy od 13.12.2021 |  | 2022.12 |  |  | K
Lampa do fototerapii | Oddział Noworodków | 802/064/1879 | neoBlue blanket | Natus | 2021 | 11400 | Promed | Gwarancja 36 miesięcy od 13.12.2021 |  | 2022.12 |  |  | K
Lampa do fototerapii | Oddział Noworodków | 802/064/1878 | neoBlue blanket | Natus | 2021 | 11375 | Promed | Gwarancja 36 miesięcy od 13.12.2021 |  | 2022.12 |  |  | K
Lampa kwarcowa | Oddział Dermatologii |  | ROZ | Chirana | 1979-12-01 | 79291FM | ZTM |  | 2022.04 | 2023.04 |  |  | K
Lampa operacyjna | Oddział Otolaryngologii | 802/064/1287 | LED HyLED 760/730 | Mindray | 2017-12-01 | 16-78002060 | ELMED |  | 2022.10 | 2023.10 |  | Przegląd wg umowy 84/U/SZP/2021 – ELMED | K
Lampa operacyjna | Blok Operacyjny | 802/064/1909 | Marled E9i / E9i | KLS MARTIN | 2022 | 89800268, 89800897 |  | Sala 4, gwarancja do 18.10.2025, 3 przeglądy gwarancyjne | 2022.10 | 2023.10 |  |  | K
Lampa operacyjna statywowa | Poradnia Otolaryngologiczna | 802-0958 | MEDILUX BHS 375/A | Famed | 2010-08-01 | 20100086 | ELMED |  | 2022.10 | 2023.10 |  | Przegląd wg umowy 84/U/SZP/2021 – ELMED | K
Lampa operacyjno – zabiegowa | Oddział Chirurgii Dzieci | 802/064/1847 | MARLED E3D | KLS MARTIN | 2021-09-24 | mE_3A121221C2155 | Medicom | gwarancja do 09.2023 |  | 2022.09 |  |  | KB
Lampa szczelinowa (od fundus kamery) | Oddział Okulistyki | 802/250/950 |  |  |  | 1158131 | Carl Zeiss |  |  |  |  | umowa na przegląd 67/U/SZP/2022 – Carl Zeiss | K
Lampa UV do leczenia łuszczycy | Oddział Dermatologii | 802/064/118 | PUVA 1000 | Waldmann | 1994-12-30 | 01061 | Weromed |  | 2022.07 | 2023.07 |  |  | K | zabrano do serwisu?
Lampa UVC do dezynfekcji powierzchniowej | Poradnia Otolaryngologiczna | 900/221/2583 |  | ZENITH LAB | 2020-12-16 |  | QUADROSTOM | nie wymaga przeglądu |  |  |  |  | K
Lampa UVC do dezynfekcji powierzchniowej | Oddział Zakaźny | 900/221/2581 |  | ZENITH LAB | 2020-12-16 |  | QUADROSTOM | nie wymaga przeglądu |  |  |  |  | K
Lampa UVC do dezynfekcji powierzchniowej | Poradnia Chirurgii Ortopedyczno – Urazowej | 900/221/2582 |  | ZENITH LAB | 2020-12-16 |  | QUADROSTOM | nie wymaga przeglądu |  |  |  |  | K
Lampa UVC do dezynfekcji powierzchniowej | Poradnia Chirurgii Ogólnej | 900/221/2585 |  | ZENITH LAB | 2020-12-16 |  | QUADROSTOM | nie wymaga przeglądu |  |  |  |  | K
Lampa UVC do dezynfekcji powierzchniowej | Poradnia Zakaźny Dorośli | 900/221/2597 |  | ZENITH LAB | 2021-02-26 |  | QUADROSTOM | gwarancja do 02.2023
Lampa UVC do dezynfekcji powierzchniowej | Poradnia Chirurgii Dzieci | 900/221/2598 |  | ZENITH LAB | 2021-02-26 |  | QUADROSTOM | gwarancja do 02.2023 |  |  |  |  | KB | na tomografii
Lampa UVC do dezynfekcji powierzchniowej | Poradnia okulistyczna | 900/221/2599 |  | ZENITH LAB | 2021-02-26 |  | QUADROSTOM | gwarancja do 02.2023 |  |  |  |  | K, przypisany na ginekologię | zgl do przegladu 11.10
Lampa UVC do dezynfekcji powierzchniowej | Poradnia Dermatologiczna | 900/221/2600 |  | ZENITH LAB | 2021-02-26 |  | QUADROSTOM | gwarancja do 02.2023 |  |  |  |  | K, paszport na OIOMie
Lampa UVC do dezynfekcji powierzchniowej | Poradnia Urologiczna | 900/221/2601 |  | ZENITH LAB | 2021-02-26 |  | QUADROSTOM | gwarancja do 02.2023 |  |  |  |  | KB
Lampa UVC do dezynfekcji powierzchniowej | Poradnia Zakaźny Dzieci | 900/221/2622 |  | ZENITH LAB | 2020-12-16 |  | QUADROSTOM | nie wymaga przeglądu |  |  |  |  | KB
Lampa WOODA | Oddział Dermatologii | 465/86 | EMITA VP-60 |  | 1986-12-01 | 465/96 | ZTM |  | 2022.04 | 2023.04 |  |  | K
Lampa zabiegowa | Szpitalny Oddział Ratunkowy | 802/064/1436 | ASTRALITE | Brendon Medical Company | 30-06-2018 | 18327/1 | BTK |  | 2021.06 | 2021.08 |  | Przegląd wg umowy 84/U/SZP/2021 – ELMED | K, brak paszportu | zgl.do przegl.
Lampa zabiegowa | Poradnia Dermatologiczna | 802/064/1930 | SOLIS 60F | Famed Łódź | 2022 | 20220281 | Promedical | 36 miesięcy gwarancji od 3.11 | 2022.11 | 2023.11 |  |  | KB
Lampa zabiegowa statywowa | Poradnia Otolaryngologiczna | 802-0959 | BHS-175 | Famed | 2010-08-01 | 201000395 | ELMED |  | 2022.10. | 2023.10 |  | Przegląd wg umowy 84/U/SZP/2021 – ELMED | K
Lancetron | Oddział Dermatologii | 802/276 | GT-300 | Famed ŻYWIEC | 1986-12-01 | 860228 | ZTM | do naprawy |  |  |  |  | K
Laparoskop | Blok Operacyjny Chirurgiczny | 802/106/893 | Z DIATERMIĄ | AESCULAP | 2015-09-01 | 1293 | AESCULAP | Sala 2 | 2021.10 | 2023.02 |  |  | K | zgl.do przegl.
Laparoskop | Blok Operacyjny Chirurgiczny | 802/106/894 | PV890 | AESCULAP | 2015-08-01 | 1298 | AESCULAP | Sala 4 | 2021.10 | 2023.02 |  |  | K
Laparoskop zestaw | Blok Operacyjny Chirurgiczny | 802/106/1216 | DN800 | AESCULAP | 2017-11-05 | 171070 | AESCULAP | Sala 1 | 2021.10 | 2023.02 |  |  | K
Laryngoskop | Oddział Dermatologii | 426/13 | FARUM | M 50 S | 2014-09-01 |  | ZTM |  | 2022.04 | 2023.04 |  |  | K
Laryngoskop, ezofagoskop, tracheoskop | Oddział Otolaryngologii | 802/147/1835 |  |  | 2021-07-28 |  |  | gwarancja do 07.2023 |  |  |  |  | K, brak paszportu
Laser CO2 | Oddział Otolaryngologii | 802/211/1414 | Unilas Touch one 30W | Limmer Laser Gmbh | 2017-12-18 | TCH1-030-1057-0084 | SHAR-POL |  | 2022.01 | 2023.01 |  |  | K
Laser diodowy do zabiegów proktologicznych | Poradnia Proktologiczna | 802/211/1290 | Leonardo Dual 45 | Biolitec AG Niemcy | 2017-11-01 | 0073-L | SHAR-POL |  | 2022.02 | 2023.02 |  |  | K
Laser frakcyjny C02 z ewakuatorem dymu | Poradnia Dermatologiczna | 802/211/1944 | SMAXEL | IDS | 2022 | ANE22091417 | SHAR-POL | 24 miesiące gwarancji od 23.11.2022 | 2022-11-23 | 2023-11-23 |  |  | K | Oferta 25.10
Laser okulistyczny | Oddział Okulistyki | 802/211/966 | Visulas 532s | Zeiss | 2016-12-01 | 1167686 | Carl Zeiss |  | 2021.12 | 2022.12 |  |  | K, brak paszportu
Laser urologiczny | Blok Operacyjny | 802/211/1851 |  | Cyber | 2021-10-04 | CYH0958-0521 |  | gwarancja do 10.2023 | 2022-11-03 | 2023-10-31 |  |  | K | zgl.do przegl.25.10
Lodówka medyczna | Bank Krwi |  | MDF-U5412H-PE |  |  | 19080064 |  | brak sprzetu po SN wykazie do Magdy |  |  |  |  | K, brak paszportu
Lokalizator naczyń krwionośnych | Oddział Pediatrii | 802/256/1035 | AV 400 statyw HF470 | OCCUVEIN | 2017-02-22 | AVI6430117 | FHU INVEST Med Maciej Adamski |  | 2021.02 | 2022.02 |  |  | K, brak paszportu
Ładowarka | Blok Operacyjny |  | GA 320 |  |  | 2568 |  |  |  | 2023.11 |  |  | K | zgl.do przegl.25.10
Łózko intensywnej terapii | Oddział Anestezjologii i Intensywnej Terapii | 802/104/866 | Avant Guard 1600 | Hill Rom | 2015-06-01 | HRP002522658 | ZTM |  | 2021.04 | 2022.09 materac, 2022.10 łóżko |  |  | K | zgl.do przegl.25.10
Łózko intensywnej terapii | Oddział Anestezjologii i Intensywnej Terapii | 802/104/863 | Avant Guard 1600 | Hill Rom | 2015-06-01 | HRP002522654 | ZTM |  | 2021.04 | 2022.10 |  |  | KB
Łózko intensywnej terapii | Oddział Anestezjologii i Intensywnej Terapii | 802/104/868 | Avant Guard 1600 | Hill Rom | 2015-06-01 | HRP0002523138 | ZTM |  | 2022.10 | 2023.10 |  |  | K, brak paszportu | zgl.do przegl.25.10
Łózko intensywnej terapii | Oddział Anestezjologii i Intensywnej Terapii | 802/104/867 | Avant Guard 1600 | Hill Rom | 2015-06-01 | HRP002522659 | ZTM |  | 2022.10 | 2023.10 |  |  | KB
Łózko intensywnej terapii | Oddział Anestezjologii i Intensywnej Terapii | 802/104/869 | Avant Guard 1600 | Hill Rom | 2015-06-01 | HRP002523137 | ZTM |  | 2022.10 | 2023.10 |  |  | K, nie działa brak paszportu
Łózko intensywnej terapii | Oddział Anestezjologii i Intensywnej Terapii | 802/104/870 | Avant Guard 1600 | Hill Rom | 2015-06-01 | HRP0002523125 | ZTM |  | 2022.10 | 2023.10 |  |  | K
Łózko intensywnej terapii | Oddział Anestezjologii i Intensywnej Terapii | 802/104/861 | Avant Guard 1600 | Hill Rom | 2015-06-01 | HRP002523136 | ZTM |  | 2022.10 | 2023.10 |  |  | KB
Łózko intensywnej terapii | Oddział Anestezjologii i Intensywnej Terapii | 802/104/864 | Avant Guard 1600 | Hill Rom | 2015-06-01 | HRP002523123 | ZTM |  | 2021.04 | 2022.04 |  |  | KB
Łózko intensywnej terapii | Oddział Anestezjologii i Intensywnej Terapii | 802/104/865 | Avant Guard 1600 | Hill Rom | 2015-06-01 | HRP002523124 | ZTM |  | 2021.05 | 2022.10 |  |  | KB
Łózko intensywnej terapii | Oddział Anestezjologii i Intensywnej Terapii | 802/104/862 | Avant Guard 1600 | Hill Rom | 2015-06-01 | HRP002522655 | ZTM |  | 2022.10 | 2023.10 |  |  | KB
Łózko intensywnej terapii z przechyłem bocznym i wagą | Oddział Anestezjologii i Intensywnej Terapii | 802/104/872 | Progresse Therapy | Hill Rom | 2015-06-01 | Q161AW6592 | ZTM |  | 2022.10 | 2023.10 |  |  | K | zgl.do przegl.25.10
Łózko intensywnej terapii z przechyłem bocznym i wagą | Oddział Anestezjologii i Intensywnej Terapii | 802/104/871 | Progresse Therapy | Hill Rom | 2015-06-01 | Q161AW6591 | ZTM |  | 2022.10 | 2023.10 |  |  | ??
Łóżko anestezjologiczne | Szpitalny Oddział Ratunkowy | 802/085/1504 | LE-12Nano | Famed | 2018 | 00473 |  |  |  | 2023.03
Łóżko anestezjologiczne | Szpitalny Oddział Ratunkowy | 802/104/1505 | LE-12Nano | Famed | 2018 | 00441 |  | akumulator do wymiany |  | 2022.03 |  |  | do przeglądu
Łóżko anestezjologiczne | Szpitalny Oddział Ratunkowy | 808/104/101 | ISMT7045-299 | Linet |  | 20100094092 |  |  |  | 2021.07 |  |  | KB | zgł.do oferty ZTM 5.05
Łóżko anestezjologiczne | Szpitalny Oddział Ratunkowy | 808/104/106 | ISMT7045-299 | Linet |  | 20100094070 |  |  |  | 2021.07 |  |  | KB
Łóżko anestezjologiczne | Szpitalny Oddział Ratunkowy | 808/104/102 | ISMT7045-299 | Linet |  | 20100094093 |  |  |  | 2021.07 |  |  | KB
Łóżko anestezjologiczne | Szpitalny Oddział Ratunkowy | 802/104/1503 | LE-12Nano | Famed | 2018 | 00440 |  |  |  | 2023.03 |  |  | ??
Łóżko anestezjologiczne | Oddział II Wewnętrzny | 802/104/1332 |  |  |  | LE 1301-00866 | Famed Żywiec | [5 empty] | KB | zgł.do oferty ZTM 5.05
Łóżko do intensywnej terapii | Oddział II Wewnętrzny | 802/104/1334 | LE-13VIGO3 | Famed Żywiec | 2017 | 00863 | Famed | [5 empty] | KB
Łóżko do intensywnej terapii | Oddział II Wewnętrzny | 802/104/1348 | LE-13VIGO3 | Famed Żywiec | 2017 | LE 1210-03874
Łóżko do intensywnej terapii | Oddział II Wewnętrzny | 802/104/1360 | LE-13VIGO3 | Famed Żywiec | 2017 | LE 1210-03901 | [6 empty] | KB
Łóżko do intensywnej terapii | Oddział II Wewnętrzny | 802/104/1361 | LE-13VIGO3 | Famed Żywiec | 2017 | LE 1210-03906 | [6 empty] | K | zgł.do oferty ZTM 5.05
Łóżko do intensywnej terapii | Oddział II Wewnętrzny | 802/104/1334 | LE-13VIGO3 | Famed Żywiec | 2017 | LE 1301-00863 | [6 empty] | KB
Łóżko elektryczne | Oddział Neurologii | 802/104/1362 | NANO LE-12 | FAMED Żywiec | .2017 | LE 1210-03878 | Famed | [5 empty] | KB
Łóżko intensywnej opieki z przechyłami bocznymi | Oddział Chorób Wewnętrznych | 802/104/1904 | Sicuro Tera | Stiegelmeyer | 2022 | 750000413618 |  | 36 miesięcy gwarancji od 10.2022 |  | 3 przeglądy gwarancyjne |  | 2023.10 | KB
Łóżko intensywnej opieki z przechyłami bocznymi | Oddział Chorób Wewnętrznych | 802/104/1905 | Sicuro Tera | Stiegelmeyer | 2022 | 750000413619 |  | 36 miesięcy gwarancji od 10.2022 |  | 3 przeglądy gwarancyjne |  | 2023.10 | KB
Łóżko intensywnej opieki z przechyłami bocznymi | Oddział Chorób Wewnętrznych | 802/104/1906 | Sicuro Tera | Stiegelmeyer | 2022 | 750000413620 |  | 36 miesięcy gwarancji od 10.2022 |  | 3 przeglądy gwarancyjne |  | 2023.10 | KB
Łóżko intensywnej opieki z przechyłami bocznymi | Oddział Chorób Wewnętrznych | 802/104/1907 | Sicuro Tera | Stiegelmeyer | 2022 | 750000413621 |  | 36 miesięcy gwarancji od 10.2022 |  | 3 przeglądy gwarancyjne |  | 2023.10 | K | zgl.do przegl.22.11
Łóżko intensywnej opieki z przechyłami bocznymi | Oddział Chorób Wewnętrznych | 802/104/1908 | Sicuro Tera | Stiegelmeyer | 2022 | 750000413711 |  | 36 miesięcy gwarancji od 10.2022 |  | 3 przeglądy gwarancyjne |  | 2023.10 | KB | zgł.do przeglądu 11.08
Łóżko intensywnej opieki z wagą | Oddział Chorób Wewnętrznych | 802/104/1902 | Evario | Stiegelmeyer | 2022 | 750000346448 |  | 36 miesięcy gwarancji od 10.2022 |  | 3 przeglądy gwarancyjne |  | 2023.10 | K
Łóżko intensywnej opieki z wagą | Oddział Chorób Wewnętrznych | 802/104/1903 | Evario | Stiegelmeyer | 2022 | 750000346639 |  | 36 miesięcy gwarancji od 10.2022 |  | 3 przeglądy gwarancyjne |  | 2023.10 | KB | zgł.do przeglądu 11.08
Łóżko porodowe | Oddział Ginekologiczno - Położniczy | 802-0884 | LM-03 | Famed Żywiec | 01-08-2008 | 1107/01112 | Famed Żywiec | Zgłoszono do przetargu | 2021.09 | 2022.09 |  |  | zgł.do oferty 6.04.22
Łóżko porodowe | Oddział Ginekologiczno - Położniczy | 802/104/486 | LM-03 | Famed Żywiec | 01-08-2008 | 1107/01113 | Famed Żywiec | Zgłoszono do przetargu | 2021.07 | 2022.07 |  |  | KB
Łóżko porodowe | Oddział Ginekologiczno - Położniczy | 802/104/1452 | LM-03 | Famed Żywiec | 2018-09-01 | 00121 | Famed Żywiec | Zgłoszono do przetargu | 2021.11 | 2022.11
Łóżko porodowe | Oddział Ginekologiczno - Położniczy | 802/104/1453 | LM-03 | Famed Żywiec | 2018-09-01 | 00120 | Famed Żywiec | Zgłoszono do przetargu | 2021.07 | 2022.07 |  |  | KB
Łóżko szpitalne elektryczne | Oddział Anestezjologii i Intensywnej Terapii |  | ISMT7045-299 | Linet | 2020 | 20100094075 | ZTM |  | 2021.07 | 2022.07 |  |  | KB
Macerator | Oddział Chirurgii Dzieci | 802/310/1854 | S+ | The Haigh Engineering | 2021 | 1132M-1001 | Greenpol |  | 2021.10 | 2022.10 |  |  | KB
Macerator | Oddział Chirurgii Dzieci | 802/310/1856 | N Incomaster | The Haigh Engineering | 2021 | 1107F-1001 | Greenpol |  | 2021.10 | 2022.10 |  |  | KB
Macerator | Oddział Pediatrii | 802/310/1858 | N Incomaster | The Haigh Engineering | 2021 | 1107F-1020 | Greenpol |  | 2021.10 | 2022.10 |  |  | KB
Macerator | Oddział Pediatrii | 802/310/1857 | N Incomaster | The Haigh Engineering | 2021 | 1107F-1004 | Greenpol |  | 2021.10 | 2022.10 |  |  | KB
Macerator | Oddział Pediatrii | 802/310/1855 | S+ | The Haigh Engineering | 2021 | 1132H-1002 | Greenpol |  | 2021.10 | 2022.10 |  |  | KB
Materac przeciwodleżynowy CuroCell 4AD | Oddział Anestezjologii i Intensywnej Terapii | 802/104/868 |  | Care of Sweden AB | 2015 | P1412-03116 | ZTM | do naprawy | 2021.09 | 2022.08 |  |  | KB
Materac przeciwodleżynowy CuroCell 4AD | Oddział Anestezjologii i Intensywnej Terapii | 802/104/862 |  | Care of Sweden AB | 2015 | P1412-03124 | ZTM | do naprawy |  | 2022.08 |  |  | KB
Materac przeciwodleżynowy CuroCell 4AD | Oddział Anestezjologii i Intensywnej Terapii | 802/104/867 |  | Care of Sweden AB | 2015 | P1412-03125 | ZTM | do naprawy |  | 2022.08 |  |  | KB | zgł.do oferty ZTM 5.05
Materac przeciwodleżynowy CuroCell 4AD | Oddział Anestezjologii i Intensywnej Terapii | 802/104/870 |  | Care of Sweden AB | 2015 | P1412-03123 | ZTM | do naprawy |  | 2022.08 |  |  | KB
Materac przeciwodleżynowy CuroCell 4AD | Oddział Anestezjologii i Intensywnej Terapii | 802/104/863 |  | Care of Sweden AB | 2015 | P1412-03197 | ZTM | do naprawy |  | 2022.08 |  |  | KB
Materac przeciwodleżynowy CuroCell 4AD | Oddział Anestezjologii i Intensywnej Terapii | 802/104/864 |  | Care of Sweden AB | 2015 | P1412-03126 | ZTM | do naprawy | 2021.09 | 2022.08 |  |  | KB
Materac przeciwodleżynowy CuroCell 4AD | Oddział Anestezjologii i Intensywnej Terapii | 802/104/869 |  | Care of Sweden AB | 2015 | P1412-03117 | ZTM | do naprawy |  | 2022.08 |  |  | KB
Materac przeciwodleżynowy CuroCell 4AD | Oddział Anestezjologii i Intensywnej Terapii | 802/104/866 |  | Care of Sweden AB | 2015 | P1412-03119 | ZTM | do naprawy |  | 2022.08 |  |  | KB
Materac przeciwodleżynowy CuroCell 4AD | Oddział Anestezjologii i Intensywnej Terapii | 802/104/861 |  | Care of Sweden AB | 2015 | P1412-03198 | ZTM | do naprawy |  | 2022.08 |  |  | KB
Materac przeciwodleżynowy CuroCell S.A.M. Pro | Oddział Chorób Wewnętrznych | 802/131/1818/I | SS101-085200 | Care of Sweden AB | 2021 | 202004-00467 | Empireum | przegląd co 2 lata wg wytycznych prodcenta | 2021.05 | 2023.05 |  |  | KB
Materac przeciwodleżynowy CuroCell S.A.M. Pro | Oddział Chorób Wewnętrznych | 802/131/1818/IV | SS101-085200 | Care of Sweden AB | 2021 | 202004-00037 | Empireum | przegląd co 2 lata wg wytycznych prodcenta | 2021.05 | 2023.05 |  |  | KB
Materac przeciwodleżynowy CuroCell S.A.M. Pro | Oddział Otolaryngologii | 802/131/1819/I | SS101-085200 | Care of Sweden AB | 2021 | 201907-00899 | Empireum | przegląd co 2 lata wg wytycznych prodcenta | 2021.05 | 2023.05 |  |  | KB
Materac przeciwodleżynowy CuroCell S.A.M. Pro | Oddział Otolaryngologii | 802/131/1819/II | SS101-085200 | Care of Sweden AB | 2021 | 202004-00038 | Empireum | przegląd co 2 lata wg wytycznych prodcenta | 2021.05 | 2023.05 |  |  | KB
Materac przeciwodleżynowy CuroCell S.A.M. Pro | Oddział Zakaźny | 802/131/1820/I | SS101-085200 | Care of Sweden AB | 2021 | 202008-00886 | Empireum | przegląd co 2 lata wg wytycznych prodcenta | 2021.05 | 2023.05 |  |  | KB
Materac przeciwodleżynowy CuroCell S.A.M. Pro | Oddział Zakaźny | 802/131/1820/II | SS101-085200 | Care of Sweden AB | 2021 | 202008-00881 | Empireum | przegląd co 2 lata wg wytycznych prodcenta | 2021.05 | 2023.05 |  |  | KB
Materac przeciwodleżynowy CuroCell S.A.M. Pro | Oddział Zakaźny | 802/131/1820/III | SS101-085200 | Care of Sweden AB | 2021 | 202008-00883 | Empireum | przegląd co 2 lata wg wytycznych prodcenta | 2021.05 | 2023.05 |  |  | KB | OIOM
Materac przeciwodleżynowy CuroCell S.A.M. Pro | Oddział Chirurgii Ogólnej | 802/131/1821/I | SS101-085200 | Care of Sweden AB | 2021 | 202004-00390 | Empireum | przegląd co 2 lata wg wytycznych prodcenta | 2021.05 | 2023.05 |  |  | KB | OIOM
Materac przeciwodleżynowy CuroCell S.A.M. Pro | Oddział Chirurgii Ogólnej | 802/131/1821/II | SS101-085200 | Care of Sweden AB | 2021 | 201907-01195 | Empireum | przegląd co 2 lata wg wytycznych prodcenta | 2021.05 | 2023.05 |  |  | KB
Materac przeciwodleżynowy CuroCell S.A.M. Pro | Oddział Chirurgii Ogólnej | 802/131/1821/III' | SS101-085200 | Care of Sweden AB | 2021 | 202004-00386 | Empireum | przegląd co 2 lata wg wytycznych prodcenta | 2021.05 | 2023.05 |  |  | KB
Materac przeciwodleżynowy CuroCell S.A.M. Pro | Oddział Chirurgii Ogólnej | 802/131/1821/IV | SS101-085200 | Care of Sweden AB | 2021 | 202004-00470 | Empireum | przegląd co 2 lata wg wytycznych prodcenta | 2021.05 | 2023.05 |  |  | KB
Materac przeciwodleżynowy CuroCell S.A.M. Pro | Oddział Chirurgii Ogólnej | 802/131/1821/V | SS101-085200 | Care of Sweden AB | 2021 | 202004-00033 | Empireum | przegląd co 2 lata wg wytycznych prodcenta | 2021.05 | 2023.05 |  |  | KB
Materac przeciwodleżynowy CuroCell S.A.M. Pro | Oddział Chirurgii Ogólnej | 802/131/1821/VI | SS101-085200 | Care of Sweden AB | 2021 | 202004-00790 | Empireum | przegląd co 2 lata wg wytycznych prodcenta | 2021.05 | 2023.05 |  |  | KB
Materac przeciwodleżynowy CuroCell S.A.M. Pro | Oddział Chirurgii Ogólnej | 802/131/1821/VII | SS101-085200 | Care of Sweden AB | 2021 | 202004-00782 | Empireum | przegląd co 2 lata wg wytycznych prodcenta | 2021.05 | 2023.05 |  |  | KB
Materac przeciwodleżynowy CuroCell S.A.M. Pro | Oddział Chirurgii Ogólnej | 802/131/1821/VIII | SS101-085200 | Care of Sweden AB | 2021 | 202004-00785 | Empireum | przegląd co 2 lata wg wytycznych prodcenta | 2021.05 | 2023.05 |  |  | KB
Materac przeciwodleżynowy CuroCell S.A.M. Pro | Oddział Chirurgii Ogólnej | 802/131/1821/IX | SS101-085200 | Care of Sweden AB | 2021 | 202004-00389 | Empireum | przegląd co 2 lata wg wytycznych prodcenta | 2021.05 | 2023.05 |  |  | KB
Materac przeciwodleżynowy CuroCell S.A.M. Pro | Oddział Chirurgii Ogólnej | 802/131/1821/X | SS101-085200 | Care of Sweden AB | 2021 | 202004-00468 | Empireum | przegląd co 2 lata wg wytycznych prodcenta | 2021.05 | 2023.05 |  |  | KB
Materac przeciwodleżynowy CuroCell S.A.M. Pro | Oddział Neurologii | 802/131/1822/I | SS101-085200 | Care of Sweden AB | 2021 | 202004-00039 | Empireum | przegląd co 2 lata wg wytycznych prodcenta | 2021.05 | 2023.05 |  |  | KB | zgł.do oferty ZTM 5.05
Materac przeciwodleżynowy CuroCell S.A.M. Pro | Oddział Neurologii | 802/131/1822/II | SS101-085200 | Care of Sweden AB | 2021 | 202008-00890 | Empireum | przegląd co 2 lata wg wytycznych prodcenta | 2021.05 | 2023.05 |  |  | KB
Materac przeciwodleżynowy CuroCell S.A.M. Pro | Oddział Neurologii | 802/131/1822/III | SS101-085200 | Care of Sweden AB | 2021 | 202004-00789 | Empireum | przegląd co 2 lata wg wytycznych prodcenta | 2021.05 | 2023.05 |  |  | ??
Materac przeciwodleżynowy CuroCell S.A.M. Pro | Oddział Neurologii | 802/131/1822/IV | SS101-085200 | Care of Sweden AB | 2021 | 202008-00871 | Empireum | przegląd co 2 lata wg wytycznych prodcenta | 2021.05 | 2023.05 |  |  | KB
Materac przeciwodleżynowy CuroCell S.A.M. Pro | Oddział Neurologii | 802/131/1822/V | SS101-085200 | Care of Sweden AB | 2021 | 202008-00878 | Empireum | przegląd co 2 lata wg wytycznych prodcenta | 2021.05 | 2023.05 |  |  | KB
Materac przeciwodleżynowy CuroCell S.A.M. Pro | Oddział Ginekologiczno - Położniczy | 802/131/1823/I | SS101-085200 | Care of Sweden AB | 2021 | 202004-00463 | Empireum | przegląd co 2 lata wg wytycznych prodcenta | 2021.05 | 2023.05
Materac przeciwodleżynowy CuroCell S.A.M. Pro | Oddział Ginekologiczno - Położniczy | 802/131/1823/II | SS101-085200 | Care of Sweden AB | 2021 | 202004-00469 | Empireum | przegląd co 2 lata wg wytycznych prodcenta | 2021.05 | 2023.05
Materac przeciwodleżynowy CuroCell S.A.M. Pro | Oddział Urologii | 802/131/1815/I |  |  | 2021-05-13 | 202004-00036 | Empireum | KOMPLET 2 SZTUKI | 2022.05 | 2023.05 |  |  | KB | zgł.do oferty ZTM 5.05 | wypożyczony
Materac przeciwodleżynowy CuroCell S.A.M. Pro | Oddział Urologii | 802/131/1815/II |  |  | 2021-05-13 | 202004-00382 | Empireum | KOMPLET 2 SZTUKI | 2022.05 | 2023.05 |  |  | KB |  | na neurologii
Materac przeciwodleżynowy CuroCell S.A.M. Pro | Oddział Anestezjologii i Intensywnej Terapii | 802/131/1816/III | SS101-085200 | Care of Sweden AB | 2021 | 202004-00786 |  | przegląd co 2 lata wg wytycznych prodcenta | 2021.05 | 2023.05 |  |  | KB
Materac przeciwodleżynowy CuroCell S.A.M. Pro | Oddział Anestezjologii i Intensywnej Terapii | 802/131/1816/IV | SS101-085200 | Care of Sweden AB | 2021 | 202004-00461 |  | przegląd co 2 lata wg wytycznych prodcenta | 2021.05 | 2023.05 |  |  | KB
Materac przeciwodleżynowy CuroCell S.A.M. Pro | Oddział Anestezjologii i Intensywnej Terapii | 802/131/1816/II | SS101-085200 | Care of Sweden AB | 2021 | 202004-00388 |  | przegląd co 2 lata wg wytycznych prodcenta | 2021.05 | 2023.05 |  |  | KB | zgł.do oferty ZTM 5.05 | wypożyczony
Materac przeciwodleżynowy CuroCell S.A.M. Pro | Oddział Anestezjologii i Intensywnej Terapii | 802/131/1816/I | SS101-085200 | Care of Sweden AB | 2021 | 202004-00035 |  | przegląd co 2 lata wg wytycznych prodcenta | 2021.05 | 2023.05 |  |  | K, brak paszportu | zgł.do oferty ZTM 5.05 | wypożyczony
Materac przeciwodleżynowy CuroCell S.A.M. Pro | Oddział II Wewnętrzny | 802/131/1817/IV | SS101-085200 | Care of Sweden AB | 2021 | 202004-00384 |  | przegląd co 2 lata wg wytycznych prodcenta | 2021.05 | 2023.05 |  |  | KB
Materac przeciwodleżynowy CuroCell S.A.M. Pro | Oddział II Wewnętrzny | 802/131/1817/III | SS101-085200 | Care of Sweden AB | 2021 | 202004-00465 |  | przegląd co 2 lata wg wytycznych prodcenta | 2021.05 | 2023.05 |  |  | K | zgl.do przegl. 22.11
Materac przeciwodleżynowy CuroCell S.A.M. Pro | Oddział II Wewnętrzny | 802/131/1817/II | SS101-085200 | Care of Sweden AB | 2021 | 202004-00462 |  | przegląd co 2 lata wg wytycznych prodcenta | 2021.05 | 2023.05
Materac przeciwodleżynowy CuroCell S.A.M. Pro | Oddział II Wewnętrzny | 802/131/1817/I | SS101-085200 | Care of Sweden AB | 2021 | 202004-00783 |  | przegląd co 2 lata wg wytycznych prodcenta | 2021.05 | 2023.05
Materac przeciwodleżynowy CuroCell S.A.M. Pro | Oddział II Wewnętrzny | 802/131/1817/V | SS101-085200 | Care of Sweden AB | 2021 | 202004-00464 |  | przegląd co 2 lata wg wytycznych prodcenta | 2021.05 | 2023.05 |  |  | K, KB
Materac przeciwodleżynowy CuroCell S.A.M. Pro | Oddział II Wewnętrzny | 802/131/1817/VI | SS101-085200 | Care of Sweden AB | 2021 | 202004-00385 |  | przegląd co 2 lata wg wytycznych prodcenta | 2021.05 | 2023.05 |  |  | K, KB
Materac przeciwodleżynowy CuroCell S.A.M. Pro | Oddział II Wewnętrzny | 802/131/1817/VIII | SS101-085200 | Care of Sweden AB | 2021 | 202004-00788 |  | przegląd co 2 lata wg wytycznych prodcenta | 2021.05 | 2023.05 |  |  | K, KB
Materac przeciwodleżynowy CuroCell S.A.M. Pro | Oddział II Wewnętrzny | 802/131/1817/VII | SS101-085200 | Care of Sweden AB | 2021 | 202004-00032 |  | przegląd co 2 lata wg wytycznych prodcenta | 2021.05 | 2023.05 |  |  | K, KB
Materac przeciwodleżynowy CuroCell S.A.M. Pro | Oddział II Wewnętrzny | 802/131/1818/II | SS101-085200 | Care of Sweden AB | 2021 | 202004-00781 |  | przegląd co 2 lata wg wytycznych prodcenta | 2021.05 | 2023.05 |  |  | K, KB
Materac przeciwodleżynowy CuroCell S.A.M. Pro | Oddział II Wewnętrzny | 802/131/1818/III | SS101-085200 | Care of Sweden AB | 2021 | 202004-00466 |  | przegląd co 2 lata wg wytycznych prodcenta | 2021.05 | 2023.05 |  |  | K, KB
Miernik bilirubiny | Oddział Noworodków | 802/067/1310 | JM105 | Drager | 2017-12-01 | B3701152 | Drager |  | 2022-11-25 | 2023-11-30 |  | Przegląd wg umowy 78/U/SZP/2021 – Drager | K, KB
Miernik do testów stałości w kontroli jakości | Sekcja Aparatury Medycznej |  |  | Quart | 2022 | 20081783R | Quart |  | 2022.11 | 2023.11 |  |  | K, KB
Miernik nieinwazajny RR | Oddział Pediatrii | 802-0287 | typu 8241 | Biazet | 1988-11-01 | 8704475 | ZTM |  | 2021.01 | 2022.01 |  |  | K, KB | jest też w umowie z ztm :)
Mikroskop | Oddział Okulistyki | 802/065/1038 | OPMI LUMERA 700 | Carl Zeiss | 2017-09-29 | 6634145328 | Carl Zeiss |  | 2022.09 | 2023.09 |  | umowa na przegląd 67/U/SZP/2022 – Carl Zeiss | K, KB
Moduł anestetyczny | Szpitalny Oddział Ratunkowy/OIOM | 802/048/1146 | scio four oxi | Drager |  | ASKK-6010 | Drager | analizator gazów |  | 2023.06 |  | Przegląd wg umowy 78/U/SZP/2021 – Drager | K, KB
Moduł do kontrolowanej insunoterapii SGC | Oddział Anestezjologii i Intensywnej Terapii | 802/286/1601 |  |  |  | 00976 | Bbraun | przegląd co 24 miesiące | 2022.07 | 2024.07 |  |  | K, KB
Monitor hemodynamiczny LIDCO | Oddział Anestezjologii i Intensywnej Terapii | 802/224/1667 |  | Cable Asembly | 01-04-2020 | 9201-20-0996 | Bilmed | gwarancja | 2021.04 | 2023.03 |  |  | K, KB
Monitor medyczny | Pracownia Endoskopowa | 802/080/905/IV | OEV-262 H | Olympus | 2015-09-01 | 7530424 | Olympus |  | 2023-11-07 | 2023-11-07 |  | Przegląd wg umowy 142/U/SZP/2021- Olympus | K, KB
Monitor medyczny | Pracownia Endoskopowa | 802/080/904/VII | OEV-262 H | Olympus | 2015-09-01 | 7530477 | Olympus |  | 2023-11-07 | 2023-11-07 |  | Przegląd wg umowy 142/U/SZP/2021- Olympus | K, KB
Monitor NDS-19 | Oddział Urologii |  |  |  | 2019 | 1008397085 |  |  |  | 2022.10 |  | czy umowa z Olympusem? | K, KB
Monitor nieinwazyjny | Oddział Chirurgii Dzieci | 802/061/307 | S/5FM | Datex Ohmeda | 2005-04-01 | 5200707 | ZTM |  | 2021.05 | 2022.05 |  |  | K, KB
monitor nieinwazyjny | Oddział Chorób Infekcyjnych i Pediatrii | 802/061/284 | C 3 | Philips | 2004-12-01 | 3001546 | ZTM |  | 2022.05 | 2023.05 |  |  | K, KB
Monitor oddechu | Oddział Pediatrii | 700-15-008 | AC 100W | ABAKUS | 2003-04-01 | ZCEMM75 | ZTM |  | 2022.03 | 2023.03 |  |  | K, KB
Monitor pacjenta/kapnograf | Szpitalny Oddział Ratunkowy | 802/110/634 | PC-900 | Shenhen | 27-10-2011 | FDA 510 | ZTM | [5 empty] | K, KB
Monitor rzutu serca | Oddział Anestezjologii i Intensywnej Terapii | 802/224/654 | Vigileo | Edwards Lifesciences | 2012-10-16 | VL013702 | Edwards Lifesciences |  | 2022.05 | 2023.05 |  |  | K, KB | jest też w umowie z ztm :)
Monitor rzutu serca | Oddział Anestezjologii i Intensywnej Terapii | 802/061/739/II | EV 1000A | Edwards Lifesciences | 2015-06-01 | EVD70658 | Edwards Lifesciences |  | 2022.05 | 2023.05 |  |  | K, KB
Monitor rzutu serca | Oddział Anestezjologii i Intensywnej Terapii | 802/061/738/II | EV 1000A | Edwards Lifesciences | 2015-06-01 | EV070657 | Edwards Lifesciences |  | 2022.05 | 2023.05 |  |  | KB | zglosozne draeger 03/082022
Monitor zatrucia tlenkiem węgla | Szpitalny Oddział Ratunkowy | 900/061/1477 | ToxCO+ | Bedfont | 2009 ROK | TH010109 | ZTM |  | 2021.11 | 2020.11 |  |  | KB
Morcelator | Blok Operacyjny Chirurgiczny | 802/239/896 |  | Richard Wolf | 2015-08-01 | 2125H1105R 5888H1111R | MEDEN-INMED | Sala 4 | 2022.10 | 2023.10 |  | przegląd wg umowy 72/U/SZP/2022 – Meden Inmed | KB
Morcelator | Blok Operacyjny Chirurgiczny |  |  | Richard Wolf | 2012 | 9534U1108R 4503F1111R | MEDEN-INMED | Sala 4, na raporcie nr 952041108R, 4502F1111R | 2022.10 | 2023.10 |  | przegląd wg umowy 72/U/SZP/2022 – Meden Inmed | KB, brak sprzętu
Myjka ultradźwiękowa | Centralna Sterylizacja | 802/136/959 | Sonic 33 | Polsonic | 2016-12-01 | 168384 | Lab System | nieużywana |  |  |  |  | KB | zgł.do przeglądu 5.09
Myjnia | Pracownia Endoskopowa | dzierżawa | ETD 4 PAA | Olympus |  | 21132594 | Olympus |  | 2022.09 | 2023.09 |  |  | KB
Myjnia - dezynfektor | Oddział Otolaryngologii | 802/099/513 | Euromat | Delta Professional | 2009-12-01 | 100124509511 | ZTM |  | 2022.02 | 2023.01 |  | Przegląd wg umowy 81/U/SZP/2021 – ZTM | K
Myjnia - dezynfektor | Oddział Chorób Infekcyjnych i Pediatrii | 802/099/1561 | AF2.60 PG | Anmed | 15-11-2019 | L19470143 | ZTM |  | 2022.04 | 2023.04 |  | Przegląd wg umowy 81/U/SZP/2021 – ZTM
Myjnia - dezynfektor | Oddział Dermatologii | 802/099/1562 |  | Anmed | 15-11-2019 | L19435943 | ZTM |  | 2021.07 | 2022.07 |  | Przegląd wg umowy 81/U/SZP/2021 – ZTM | KB
Myjnia - dezynfektor | Oddział Ginekologiczno - Położniczy | 802/099/1455 | AF2.60 PG | AT-OS | 21-09-2018 | L18414940 | ZTM |  | 2021.09 | 2022.09 |  | Przegląd wg umowy 81/U/SZP/2021 – ZTM | KB
Myjnia - dezynfektor | Oddział Ginekologiczno - Położniczy | 802/099/1456 | AF2.60 PG | AT-OS | 21-09-2018 | L18414941 | ZTM |  | 2021.09 | 2022.09 |  | Przegląd wg umowy 81/U/SZP/2021 – ZTM
Myjnia - dezynfektor | Oddział Chorób Wewnętrznych | 802/099/960 | Af 2.45PG | Atos | 2016-12-01 | L16573447 | ZTM |  | 2021.08 | 2022.09 |  | Przegląd wg umowy 81/U/SZP/2021 – ZTM | KB
Myjnia - dezynfektor | Oddział Chorób Wewnętrznych | 802/099/961 | Af 2.45PG | Atos | 2016-12-01 | L16573347 | ZTM |  | 2021.08 | 2022.09 |  | Przegląd wg umowy 81/U/SZP/2021 – ZTM | KB
Myjnia - dezynfektor | Pracownia Endoskopowa |  | ETD-4 | Olympus |  | 15112548 | Olympus |  | 2021-06-21 | 2022.10
Myjnia - dezynfektor | Pracownia Endoskopowa |  | mini ETD -2 | Olympus |  | 16943041 | Olympus |  | 2021.06 | 2022.10 |  |  | KB
Myjnia - dezynfektor | Oddział Zakaźny | 802/099/1563 |  | ANMED | 2019-11-15 | L19470243 | ZTM |  | 2022.05 | 2023.05 |  | Przegląd wg umowy 81/U/SZP/2021 – ZTM | KB
Myjnia - dezynfektor | Oddział Zakaźny | 802/099/1564 |  | ANMED | 2019-11-15 | L19470343 | ZTM |  | 2022.05 | 2023.05 |  | Przegląd wg umowy 81/U/SZP/2021 – ZTM | KB
Myjnia - dezynfektor | Oddział Dermatologii | 802/099/1565 |  | ANMED | 2019-11-15 | L19436043 | ZTM |  | 2022.08 | 2023.08 |  | Przegląd wg umowy 81/U/SZP/2021 – ZTM | KB
Myjnia - dezynfektor | Oddział Zakaźny | 802/099/1560 |  | ANMED | 2019-11-15 | L19470443 | ZTM |  | 2022.05 | 2023.05 |  | Przegląd wg umowy 81/U/SZP/2021 – ZTM | KB
Myjnia - dezynfektor | Oddział Chorób Infekcyjnych i Pediatrii | 802/099/463 | Piccolo 500DT | Discher | 2007-01-01 | 11255 | ZTM | sprzęt nieużywany | 2021.01 | 2022.01 |  | Przegląd wg umowy 81/U/SZP/2021 – ZTM | KB
Myjnia - dezynfektor | Oddział Chorób Infekcyjnych i Pediatrii | 802/099/459 | Piccolo 500DT | Discher | 2007-01-01 | 11250 | ZTM | sprzęt nieużywany | 2022.01 | 2022.01 |  | Przegląd wg umowy 81/U/SZP/2021 – ZTM | KB | zgl.do oferty 7.10
Myjnia - dezynfektor | Oddział Chorób Infekcyjnych i Pediatrii | 802/099/459 | Piccolo 500DT | Discher | 2007-11-01 | 11251 | ZTM | sprzęt nieużywany | 2022.01 | 2022.01 |  | Przegląd wg umowy 81/U/SZP/2021 – ZTM | KB
Myjnia - dezynfektor | Oddział Chorób Infekcyjnych i Pediatrii | 802/099/458 | Piccolo 500DT | Discher | 2007-11-01 | 11252 | ZTM | sprzęt nieużywany | 2022.01 | 2022.01 |  | Przegląd wg umowy 81/U/SZP/2021 – ZTM | KB
Myjnia - dezynfektor | Oddział Chorób Infekcyjnych i Pediatrii | 802/099/462 | Piccolo 500DT | Discher | 2007-11-02 | 11256 | ZTM | sprzęt nieużywany | 2022.01 | 2022.01 |  | Przegląd wg umowy 81/U/SZP/2021 – ZTM | KB
Myjnia - dezynfektor | Oddział Chorób Infekcyjnych i Pediatrii | 802/099/461 | Piccolo 500DT | Discher | 2017-11-02 | 11253 | ZTM | sprzęt nieużywany | 2021.01 | 2022.01 |  | Przegląd wg umowy 81/U/SZP/2021 – ZTM | KB
Myjnia - dezynfektor | Oddział Chorób Infekcyjnych i Pediatrii | 802/099/460 | Piccolo 500DT | Discher | 2007-11-01 | 11249 | ZTM | sprzęt nieużywany | 2022.01 | 2022.01 |  | Przegląd wg umowy 81/U/SZP/2021 – ZTM | KB
Myjnia - dezynfektor | Oddział Dermatologii | 802/099/456 | Piccolo 500 DT | DISCHER | 2007-11-07 | 11254 | ZTM |  | 2022.04 | 2023.04 |  | Przegląd wg umowy 81/U/SZP/2021 – ZTM
Myjnia - dezynfektor | Oddział Chirurgii Dzieci | 802/099/1846 | AF2.60 PG | Atos | 2021 | L21320620 | Anmed | gwarancja | 2021.09 | 2022.10 |  | Przegląd wg umowy 81/U/SZP/2021 – ZTM | KB | zgl.do oferty 7.10
Myjnia - dezynfektor | Oddział Chirurgii Dzieci | 802/099/1845 | AF2.60 PG | Atos | 2021 | L21322420 | Anmed | gwarancja | 2021.09 | 2022.10 |  | Przegląd wg umowy 81/U/SZP/2021 – ZTM | KB
Myjnia - dezynfektor | Oddział Pediatrii | 802/099/1844 | AF2.60 PG | Atos | 2021 | L21322220 | Anmed | gwarancja | 2022.10 | 2023.10 |  | Przegląd wg umowy 81/U/SZP/2021 – ZTM | KB
Myjnia - dezynfektor | Oddział Pediatrii | 802/099/1843 | AF2.60 PG | Atos | 2021 | L21320520 | Anmed | gwarancja | 2022.10 | 2023.10 |  | Przegląd wg umowy 81/U/SZP/2021 – ZTM | KB
Myjnia do basenów | Oddział Chirurgii Ortopedyczno – Urazowej | 802/099/498 | Piccolo 500DT | MIELE | 2006-11-30 | 11789 | ZTM |  | 2022.09 | 2023.09 |  | Przegląd wg umowy 81/U/SZP/2021 – ZTM | KB
Myjnia do basenów | Oddział Chirurgii Ortopedyczno – Urazowej | 802/099/476 | Piccolo 500DT | MIELE | 2010-12-01 | 11790 | ZTM |  | 2022.08 | 2023.08 |  | Przegląd wg umowy 81/U/SZP/2021 – ZTM | KB
Myjnia do basenów | Oddział Chirurgii Ogólnej | 802/099/332 | Tornado | Getinge | 2005-12-01 | SEV0536145 | ZTM |  | 2022.04 | 2023.04 |  | Przegląd wg umowy 81/U/SZP/2021 – ZTM | KB
Myjnia do basenów | Oddział Chirurgii Ogólnej | 802/099/337 | Tornado | Getinge | 2005-12-01 | SEV0608133 | ZTM |  | 2022.06 | 2023.06 |  | Przegląd wg umowy 81/U/SZP/2021 – ZTM | KB
Myjnia do basenów | Oddział Okulistyki | 802/099/325 | Piccolo 500DT | Discher | 2005-10-01 | 10272 | ZTM |  | 2022.07 | 2023.07 |  | Przegląd wg umowy 81/U/SZP/2021 – ZTM | KB
Myjnia do basenów | Oddział Urologii | 802/099/484 | Piccolo 500DT | Discher | 2008-12-01 | 11788 | ZTM |  | 2022.03 | 2023.03 |  | Przegląd wg umowy 81/U/SZP/2021 – ZTM | KB
Myjnia do basenów | Oddział Zakaźny | 802/099/460 | Piccolo 500DT | Discher | 2007-11-01 | 11249 | ZTM |  | 2022.05 | 2023.05 |  | Przegląd wg umowy 81/U/SZP/2021 – ZTM | KB
Myjnia do basenów | Oddział Ginekologiczno - Położniczy | 106-I | Piccolo 500DT | Discher | 2012-02-01 | 14778-D39-115-12 | ZTM |  | 2021.11 | 2022.11 |  | Przegląd wg umowy 81/U/SZP/2021 – ZTM | KB
Myjnia do basenów | Oddział Ginekologiczno - Położniczy | 106-II | Piccolo 500DT | Discher | 2012-02-01 | 14779-D39-115-12 | ZTM |  | 2021.11 | 2022.11 |  | Przegląd wg umowy 81/U/SZP/2021 – ZTM | K
Myjnia do basenów | Szpitalny Oddział Ratunkowy | 802/099/575 | EuroMat | Euromat | 2010-12-30 | S028W18467G0854 S028W18467G0854 S028W18467G0854 S028W18467G0854 S028W18467G0854 S028W18467G0854 S028W18467G0854 S028W18467G0854 S028W18467G0854 S028W18467G0854 S028W18467G0854 S028W18467G0854 S028W18467G0854 S028W18467G0854 S028W18467G0854 S028W18467G0854 S028W18467G0854 S028W18467G0854 S028W18467G0854 S028W18467G0854 S028W18467G0854 S028W18467G0854 S028W18467G0854 S028W18467G0854 S028W18467G0854 S028W18467G0854 S028W18467G0854 S028W18467G0854 S028W18467G0854 S028W18467G0854 S028W18467G0854 S028W18467G0854 S028W18467G0854 S028W18467G0854 S028W18467G0854 S028W18467G0854 S028W18467G0854 S028W18467G0854 S028W18467G0854 S028W18467G0854 S028W18467G0854 S028W18467G0854 S028W18467G0854 | ZTM |  | 2021.11 | 2022.11 |  | Przegląd wg umowy 81/U/SZP/2021 – ZTM | KB
Myjnia do basenów | Szpitalny Oddział Ratunkowy | 802/099/574 | EuroMat | Euromat | 2010-12-30 | 11003948102841 | ZTM |  | 2021.11 | 2022.11 |  | Przegląd wg umowy 81/U/SZP/2021 – ZTM
Myjnia do basenów | Oddział Anestezjologii i Intensywnej Terapii |  | Piccolo | Discher | 2014-10-01 | 16434-D3P-115-14 | ZTM |  | 2022.01 | 2023.01 |  | Przegląd wg umowy 81/U/SZP/2021 – ZTM | K
Myjnia do basenów | Oddział Anestezjologii i Intensywnej Terapii |  | Piccolo | Discher | 2014-10-01 | 5397298751 | ZTM |  | 2022.09 | 2023.09 |  | Przegląd wg umowy 81/U/SZP/2021 – ZTM | KB
myjnia endoskopowa | Pracownia Endoskopowa | 802/099/1295 | Cleantop | Endoelektronik | 14-12-2017 | E6072633 | Endoelektronik |  | 2022.05 | 2022.11 |  |  | KB
Myjnia ultradźwiękowa | Pracownia Endoskopowa | 802/099/1519 | Endosonic | Olympus | 29-07-2019 | 21863260 | Olympus |  | 2022.01 | 2022.08 |  | Przegląd wg umowy 142/U/SZP/2021- Olympus
Myjnia ultradźwiękowa | Sekcja Aparatury Medycznej | 802/099/1520
Nagrywarka HD | Pracownia Endoskopowa | 802/080/904/VI | Medicap USB 300 | Olympus | 2015-09-01 | 3115364 | Olympus |  | 2023-11-07 | 2023-11-07 |  | Przegląd wg umowy 142/U/SZP/2021- Olympus
Napęd Stryker typ 4 | Blok Operacyjny Chirurgiczny |  | Cordless Driver 4 | Stryker | 2015-01-01 |  | Stryker | Sala 5 | 2021.12 | 2022.11 |  |  | zgł.do oferty 11.04
Napęd Stryker typ 6 | Blok Operacyjny Chirurgiczny |  | System 6 | Stryker | 2015-12-01 |  | Stryker | Sala 5 | 2021.12 | 2022.11 |  |  | KB
NARZĘDZIA-ZESTAW DZIECIĘCY – Ureterorenofiberoskop | Blok Operacyjny Chirurgiczny | 802/080/1061/I,II,III | URF-P-5 | Olympus | 2017-10-18 | 375796 | Olympus | Sala 3, 802/260/1085 wycofany | 2021.10 | 2022.12 |  |  | KB
Nawigacja śródoperacyjna laryngologiczna S8 | Oddział Otolaryngologii | 802/311/1892 | Stealth Station ENT | Medtronic |  | N30720698 |  | 5 lat gwarancji od 04.2022 |  | 2023.04 |  |  | KB
Nawilżacz z wbudowanym generatorem przepływu AIRVO 2/1 | Oddział Chorób Infekcyjnych i Pediatrii | 802/210/1695 | AIRVO | Fisher&Paykel Healthcare | 2020-07-02 | 191204107519 | Fisher&Paykel Healthare | gwarancja |  | nie wymaga |  |  | KB
Nawilżacz z wbudowanym generatorem przepływu AIRVO 2/1 | Oddział Anestezjologii i Intensywnej Terapii | 802/210/1692 | AIRVO | Fisher&Paykel Healthcare | 2020-07-02 | 200331119118 | Fisher&Paykel Healthare | gwarancja do 2022., 24 miesiącwe |  | nie wymaga |  |  | KB
Nawilżacz z wbudowanym generatorem przepływu AIRVO 2/1 | Oddział Anestezjologii i Intensywnej Terapii | 802/210/1693 | AIRVO | Fisher&Paykel Healthcare | 2020-07-02 | 200331119136 | Fisher&Paykel Healthare | gwarancja do 2022, 36 miesiecy |  | nie wymaga |  |  | KB | zgł.do przeglądu 17.05
Nawilżacz z wbudowanym generatorem przepływu AIRVO 2/1 | Oddział Neurologii | 802/210/1694 | AIRVO | Fisher&Paykel Healthcare | 2020-07-02 | 191204107518 | Fisher&Paykel Healthare | gwarancja do 2022 |  | nie wymaga |  |  | KB
Nawilżacz z wbudowanym generatorem przepływu AIRVO 2/1 | Oddział Chorób Wewnętrznych |  | AIRVO | Fisher&Paykel Healthcare |  | 201027191918 | Fisher&Paykel Healthare | Agencja rezerw materiałowych, 36 miesięcy gwarancji |  | nie wymaga |  |  | KB
Nawilżacz z wbudowanym generatorem przepływu AIRVO 2/1 | Oddział Chorób Wewnętrznych |  | AIRVO | Fisher&Paykel Healthcare |  | 210406253086 | Fisher&Paykel Healthare | Agencja rezerw materiałowych | wymiana za nr ser 3324 | nie wymaga |  |  | KB
Nawilżacz z wbudowanym generatorem przepływu AIRVO 2/1 | Oddział Chorób Wewnętrznych |  | AIRVO | Fisher&Paykel Healthcare |  | 201028193310 | Fisher&Paykel Healthare | Agencja rezerw materiałowych |  | nie wymaga |  |  | KB
Nawilżacz z wbudowanym generatorem przepływu AIRVO 2/1 | Oddział Chorób Wewnętrznych |  | AIRVO | Fisher&Paykel Healthcare |  | 201028193476 | Fisher&Paykel Healthare | Agencja rezerw materiałowych, 36 miesięcy gwarancji |  | nie wymaga |  |  | KB
Nawilżacz z wbudowanym generatorem przepływu AIRVO 2/1 | Oddział Chorób Wewnętrznych |  | AIRVO | Fisher&Paykel Healthcare |  | 201028193273 | Fisher&Paykel Healthare | Agencja rezerw materiałowych, 36 miesięcy gwarancji |  | nie wymaga |  |  | KB
Nawilżacz z wbudowanym generatorem przepływu AIRVO 2/1 | Oddział Chorób Wewnętrznych |  | AIRVO | Fisher&Paykel Healthcare |  | 201028193452 | Fisher&Paykel Healthare | Agencja rezerw materiałowych, 36 miesięcy gwarancji |  | nie wymaga |  |  | KB
Neuromonitor | Oddział Otolaryngologii | 802/261/1135 | NIM 3.0 | Medtronic | 31-10-2017 | 2NR3-3554 | MEDTRONIC |  | 2021.07 | 2023.07 |  |  | KB
Nieinwazyjny monitor bilirubiny | Oddział Noworodków | 802/067/413 | JM-103 | Drager | 2006-12-01 | 3003064 | Drager |  | 2022.09 | 2023.09 |  | Przegląd wg umowy 78/U/SZP/2021 – Drager | KB
Oftalmoskop akumulatorowy | Poradnia okulistyczna | 900/068/2642 |  | Keeler | 2021-07-05 |  | MDT | gwarancja do 07.2023 |  | 2023.10 |  |  | KB
Ogrzewacz krwi i płynów infuzyjnych | Szpitalny Oddział Ratunkowy | 802/204/1150 | Fluido Compact | THE 370 COMPANY | 13.11.2017 | 160701312 | Biameditek |  | 2022.06 | 2023.06 |  |  | KB
Ogrzewacz krwi i płynów infuzyjnych | Szpitalny Oddział Ratunkowy | 802/204/1151 | Fluido Compact | THE 370 COMPANY | 13.11.2017 | 160701401 | Biameditek |  | 2022.06 | 2023.06 |  |  | KB
Ogrzewacz noworodka | Oddział Noworodków | 802/121/496 | IR-10 | UNIMED | 2008-12-01 | 15-250 | UNIMED |  | 2021.06 | 2023.01 |  | przegląd wg umowy 69/U/SZP/2022 – Unimed | KB
Ogrzewacz noworodka | Oddział Noworodków | 802/121/497 | IR-10 | UNIMED | 2008-12-01 | 15-258 | UNIMED |  | 2022.07 | 2023.07 |  | przegląd wg umowy 69/U/SZP/2022 – Unimed | KB
Ogrzewacz noworodka | Oddział Noworodków | 802/121/1511 |  | UNIMED | 17-04-2019 | 15-1399 | UNIMED |  | 2022.05 | 2023.05 |  | przegląd wg umowy 69/U/SZP/2022 – Unimed | KB
Ogrzewacz noworodka | Oddział Noworodków | 802/121/1477 | IR-10 | UNIMED | 18-10-2018 | 15-1338 | UNIMED |  | 2022.01 | 2023.01 |  | przegląd wg umowy 69/U/SZP/2022 – Unimed | KB
Ogrzewacz noworodka | Oddział Noworodków | 802/121/1025 | IR-10 | UNIMED | 2017-05-31 | 15-1127 | UNIMED |  | 2022.07 | 2023.07 |  | przegląd wg umowy 69/U/SZP/2022 – Unimed | KB
Optyka 12st | Oddział Urologii |  | OES Elite | Olympus |  | 800738 | Olympus |  |  | 2023-11-22 |  |  | KB
Optyka 30st | Oddział Urologii | 802/114/1583 |  |  | 2019 | 800325 |  |  |  | 2022.10 |  | czy umowa z Olympusem? | KB
Optyka 30st | Oddział Urologii |  | OES Elite | Olympus |  | 800283 | Olympus |  |  | 2023-11-22 |  |  | KB
Optyki | Oddział Otolaryngologii | [5 empty] | Olympus |  |  | 2023.02 |  |  | KB
Parownik | Oddział Anestezjologii i Intensywnej Terapii |  | D-VAPOR | Drager | 29-08-2016 | ASDA-0062 | Drager |  | 2020.05 | 2021.05 |  | Przegląd wg umowy 78/U/SZP/2021 – Drager | KB
Parownik | Oddział Anestezjologii i Intensywnej Terapii |  | D-VAPOR | Drager | 29-08-2016 | ARXL-0011 | Drager |  | 2020.07 | 2021.07 |  | Przegląd wg umowy 78/U/SZP/2021 – Drager | KB
Parownik | Oddział Anestezjologii i Intensywnej Terapii |  | D-VAPOR | Drager | 29-08-2016 | ASDE-0317 | Drager |  | 2020.05 | 2021.05 |  | Przegląd wg umowy 78/U/SZP/2021 – Drager | KB
Parownik | Oddział Anestezjologii i Intensywnej Terapii |  | D-VAPOR | Drager | 29-08-2016 | ASDE-0297 | Drager |  | 2020.05 | 2021.05 |  | Przegląd wg umowy 78/U/SZP/2021 – Drager | KB
Parowniki do kolumny anestezjologicznej | Blok Operacyjny |  | Delta | Penlon |  | D12080284, D09190356, D09190361, D03130194, D09190357, D09190360, D09190364, D09190358, D09190362, D09190363, D09190359, D09190355 |  |  | 2021.10 | 2022.10 |  |  | KB
Pistolet biopsyjny | Oddział Urologii | 802/245/917 | PRO-MAG Ultra | ARGO 4 | 2015-10-01 | 30833 | ZTM |  | 2021.10 | 2022.10 |  |  | KB
Pistolet biopsyjny | Oddział Urologii | 802/245/1558 | PRO-MAG Ultra | ARGO 4 | 26-11-2019 | 7675 | Bilmed |  | 2020.11 | 2021.11 |  |  | KB
Pistolet do punkcji prostaty | Oddział Urologii | 802-669 | PRO-MAG I.2.5 | Motech | 2005-10-01 | 15145 | ZTM |  | 2021.06 | 2022.06 |  |  | KB
Platforma | Oddział Neurologii | 802/267/1312 | ALFA | Technomex | 15-12-2017 | 0510/2017 | Technomex | rehabilitacja | 2021.12 | 2022.07 |  |  | KB
Platforma Auto Pulse – zestaw EMS | Szpitalny Oddział Ratunkowy |  |  | Paramedica | 2020 |  | Paramedica | Agencja rezerw materiałowych |  |  |  |  | KB
Platforma elektrochirurgiczna z wyposażeniem | Poradnia Chirurgii Dzieci | 802/053/1839 | VIO3/APC3 | Erbe | 2021-08-18 | 11510222,11510150 | Erbe Polska | gwarancja do 08.2023, jest na bloku |  | 2023-08-16 |  |  | KB
Podnośnik jezdny | Oddział Neurologii | 802/152/1318 | HCL-7/E | HOYER | 2017 | 502137 | Technomex | [5 empty] | KB
Podnośnik szynowy | Oddział Neurologii | 802/152/1319 | 72005 | HOYER | 2017 | F1-8328 | Technomex | [5 empty] | KB
Podwójny zasilacz opasek zaciskowych | Blok Operacyjny | 802/035/1566 |  |  |  | 819 |  |  | 2022.06 | 2023.06 |  |  | KB
Podwójny zasilacz regulowany opasek zaciskowych | Blok Operacyjny | 802/035/1528 |  |  |  | 419 |  |  | 2022.07 | 2023.07 |  |  | KB
polisomnograf | Oddział Chorób Wewnętrznych | 802/271/1435 | ALICE 6 | Philips | 30-06-2018 | 112479 | RESPIMED |  | 2021.06 | 2022.09 |  |  | KB
Pompa do żywienia dojelitowego | Oddział Neurologii | 900/071/2047 | NUTRICIA | Salus international | 25-05-2017 | 821022242 | ZTM |  | 2021.06 | 2022.06 |  | Przegląd wg umowy 81/U/SZP/2021 – ZTM | KB
Pompa do żywienia dojelitowego | Oddział Anestezjologii i Intensywnej Terapii | dzierżawa | Flocare Infinity | Nutricia | 2016-10-01 | 82401353 | ZTM |  | 2022.10 | 2023.10 |  |  | KB
Pompa do żywienia dojelitowego | Oddział Anestezjologii i Intensywnej Terapii | Dzierżawa | Flocare Infinity | Nutricia | 2011-12-01 | 82102257 | ZTM |  | 2021.12 | 2022.12 |  |  | KB
Pompa do żywienia dojelitowego | Oddział Anestezjologii i Intensywnej Terapii | Dzierżawa | Flocare Infinity | Nutricia | 2011-12-01 | 82102258 | ZTM |  | 2021.05 | 2022.09 |  |  | KB
Pompa do żywienia dojelitowego | Oddział Anestezjologii i Intensywnej Terapii |  | Enteroport | Bbraun | 2011-04-01 | 05808 | ZTM |  | 2021.07 | 2022.07 |  |  | KB
Pompa do żywienia dojelitowego | Oddział Anestezjologii i Intensywnej Terapii |  | Enteroport | Bbraun | 2011-04-01 | 05889 | ZTM |  | 2021.07 | 2022.07 |  |  | KB
Pompa do żywienia dojelitowego | Oddział Chorób Wewnętrznych | 900/071/1911 | Flocare Infinity | Nutricia | 2016-08-30 | 82676364 | ZTM |  | 2021.08 | 2024.01 |  |  | KB
Pompa do żywienia dojelitowego | Oddział Chorób Wewnętrznych | 900/071/1912 | Flocare Infinity | Nutricia | 2016-08-30 | 82676365 | ZTM |  | 2021.08 | 2022.09 |  |  | KB
Pompa do żywienia dojelitowego | Oddział Chorób Wewnętrznych | 900/071/1913 | Flocare Infinity | Nutricia | 2016-08-30 | 82676366 | ZTM |  | 2021.08 | 2022.09 |  |  | KB
Pompa do żywienia dojelitowego | Oddział Chorób Wewnętrznych | 900/071/1914 | Flocare Infinity | Nutricia | 2016-08-30 | 82676368 | ZTM | [5 empty] | KB
Pompa do żywienia dojelitowego | Oddział Anestezjologii i Intensywnej Terapii | dzierżawa | Flocare Infinity | Nutricia |  | 82875660 |  |  |  | 2022.09 |  |  | KB
Pompa do żywienia dojelitowego | Oddział Chorób Infekcyjnych i Pediatrii |  | Infusomat Space | Bbraun |  | 869588 | Aesculap |  | 2022-11-16 | 2023.11 |  |  | KB
Pompa do żywienia dojelitowego | Oddział Chorób Infekcyjnych i Pediatrii |  | Infusomat Space | Bbraun |  | 869606 | Aesculap |  | 2022-11-16 | 2023.11 |  |  | KB
Pompa do żywienia dojelitowego Amika | Oddział II Wewnętrzny | dzierżawa | Z044193 | Fresenius Kabi | 2022 | 25266644 | Fresenius Kabi | dzierżawa na rok od 1.11.2022 |  |  |  |  | KB
Pompa do żywienia dojelitowego Amika | Oddział II Wewnętrzny | dzierżawa | Z044193 | Fresenius Kabi | 2022 | 25266643 | Fresenius Kabi | dzierżawa na rok od 1.11.2022 |  |  |  |  | KB
Pompa do żywienia dojelitowego Amika | Oddział II Wewnętrzny | dzierżawa | Z044193 | Fresenius Kabi | 2022 | 25266642 | Fresenius Kabi | dzierżawa na rok od 1.11.2022 |  |  |  |  | KB, pusty paszport
Pompa do żywienia dojelitowego Amika | Oddział II Wewnętrzny | dzierżawa | Z044193 | Fresenius Kabi | 2022 | 25266641 | Fresenius Kabi | dzierżawa na rok od 1.11.2022 |  |  |  |  | KB
Pompa do żywienia dojelitowego Amika | Oddział II Wewnętrzny | dzierżawa | Z044193 | Fresenius Kabi | 2022 | 25266640 | Fresenius Kabi | dzierżawa na rok od 1.11.2022 |  |  |  |  | K
Pompa do żywienia dojelitowego Amika | Oddział II Wewnętrzny | dzierżawa | Z044193 | Fresenius Kabi | 2022 | 25266645 | Fresenius Kabi | dzierżawa na rok od 1.11.2022 |  |  |  |  | K | zgl.do przegl.22.11
Pompa infuzyjna | Oddział Noworodków | 810/071/146 | Agila EP 2301-3 | Agila PL | 2007-09-01 | 19899789 | ZTM |  | 2021.09 | 2022.10 |  | Przegląd wg umowy 81/U/SZP/2021 – ZTM | KB | zgl.do przeglądu 28.09
Pompa infuzyjna | Oddział Otolaryngologii | 802/071/549 | Dispenser DP20 | medicus | 2010-06-30 | 2455V1003R | ZTM | nieużywany | 2021.06 | 2022.06 |  | Przegląd wg umowy 81/U/SZP/2021 – ZTM | KB
Pompa infuzyjna | Oddział Pediatrii | 900/071/1311 | Duet 20/50 . | Kwapisz | 2005-11-01 | 13880 | ZTM |  | 2022.10 | 2023.10 |  | Przegląd wg umowy 81/U/SZP/2021 – ZTM | KB
Pompa infuzyjna | Oddział Zakaźny | 802/071/277 | Pilot A2 | Fresenius Vial | 2004-12-01 | 18607729 | ZTM | do weryfikacji |  |  |  | Przegląd wg umowy 81/U/SZP/2021 – ZTM | KB
Pompa infuzyjna | Oddział Noworodków | 802/071/641 | Agila | EP 2301-4 | 2011-01-01 | 018093/21212253 | ZTM |  | 2021.11 | 2023.03 |  | Przegląd wg umowy 81/U/SZP/2021 – ZTM | KB | Zgl.25.11
Pompa infuzyjna strzykawkowa | Oddział Chirurgii Ogólnej | 900/071/1503 | MEDIMA S1 | MEDIMA | 2011-07-01 | SN 0110835/11 | ZTM |  | 2022.01 | 2023.01 |  | Przegląd wg umowy 81/U/SZP/2021 – ZTM | KB
Pompa infuzyjna strzykawkowa | Oddział Chirurgii Ogólnej |  | 8714827 | Bbraun | 2006-10-01 | 24049 | ZTM |  | 2022.01 | 2023.01 |  | Przegląd wg umowy 81/U/SZP/2021 – ZTM | KB
Pompa infuzyjna strzykawkowa | Oddział Chorób Wewnętrznych | 900/071/1324 | MEDIMA S1 | MEDIMA | 2008-09-30 | 0105173/08 | ZTM |  | 2022.02 | 2023.02 |  | Przegląd wg umowy 81/U/SZP/2021 – ZTM | K
Pompa infuzyjna strzykawkowa | Oddział II Wewnętrzny | 810/071/140 | MEDIMA S1 | MEDIMA | 2007-10-11 | 0102297/07 | ZTM |  | 2021.10 | 2022.10 |  | Przegląd wg umowy 81/U/SZP/2021 – ZTM | K
Pompa infuzyjna strzykawkowa | Oddział II Wewnętrzny | 810/071/141 | MEDIMA S1 | MEDIMA | 2007-10-11 | 0102300/07 | ZTM |  | 2021.10 | 2022.10 |  | Przegląd wg umowy 81/U/SZP/2021 – ZTM | K
Pompa infuzyjna strzykawkowa | Oddział II Wewnętrzny | 900/071/1321 | MEDIMA S1 | MEDIMA | 2009-01-30 | 0105182/08 | ZTM |  | 2022.03 | 2023.03 |  | Przegląd wg umowy 81/U/SZP/2021 – ZTM | K
Pompa infuzyjna strzykawkowa | Oddział II Wewnętrzny | 900/071/1340 | MEDIMA S1 | MEDIMA | 2009-12-18 | 0106947/09 | ZTM |  | 2022.05 | 2023.05 |  | Przegląd wg umowy 81/U/SZP/2021 – ZTM | KB | Zgl.28.11
Pompa infuzyjna strzykawkowa | Oddział II Wewnętrzny | 900/071/1367 | MEDIMA S1 | MEDIMA | 2009-12-18 | 0106948/09 | ZTM |  | 2021.07 | 2022.10 |  | Przegląd wg umowy 81/U/SZP/2021 – ZTM | KB
Pompa infuzyjna strzykawkowa | Oddział Chorób Wewnętrznych | 900/071/1227 | MEDIMA S1 | MEDIMA | 2008-11-18 | 0104878/08 | ZTM |  | 2022.02 | 2023.02 |  | Przegląd wg umowy 81/U/SZP/2021 – ZTM | KB
Pompa infuzyjna strzykawkowa | Oddział Neurologii | 810/071/132 | MEDIMA S1 | MEDIMA | 2006-10-30 | 0100843/06 | ZTM | do naprawy | 2022.01 | 2023.01 |  | Przegląd wg umowy 81/U/SZP/2021 – ZTM | K
Pompa infuzyjna strzykawkowa | Oddział Noworodków | 900/071/1536 | MEDIMA S1 | MEDIMA | 2012-11-01 | 0113137/12 | ZTM | paszport pusty | 2021.09 | 2022.09 |  | Przegląd wg umowy 81/U/SZP/2021 – ZTM | K | zgl.do przegl.25.10
Pompa infuzyjna strzykawkowa | Oddział Pediatrii | 900/071/1599 | MEDIMA P1 | MEDIMA | 2010-11-01 | 0200231/10 | ZTM |  | 2021.10 | 2022.10 |  | Przegląd wg umowy 81/U/SZP/2021 – ZTM | K | Oferta 25.10
Pompa infuzyjna strzykawkowa | Oddział Anestezjologii i Intensywnej Terapii | 802/071/374 | MEDIMA S1 | MEDIMA | 2006-08-01 | 0100641/06 | ZTM |  | 2022.04 | 2023.04 |  | Przegląd wg umowy 81/U/SZP/2021 – ZTM | K | Oferta 25.10
Pompa infuzyjna strzykawkowa | Oddział Anestezjologii i Intensywnej Terapii | 802/071/382 | MEDIMA S1 | MEDIMA | 2006-08-01 | 100643/06 | ZTM |  | 2022.04 | 2023.04 |  | Przegląd wg umowy 81/U/SZP/2021 – ZTM | K | Oferta 25.10
Pompa infuzyjna strzykawkowa | Oddział Anestezjologii i Intensywnej Terapii | 802/071/378 | MEDIMA S1 | MEDIMA | 2006-07-01 | 100649/06 | ZTM |  | 2022.06 | 2023.06 |  | Przegląd wg umowy 81/U/SZP/2021 – ZTM | KB | jest na zakaźnym
Pompa infuzyjna strzykawkowa | Oddział Anestezjologii i Intensywnej Terapii | 800-58-0044 | 8714827 | Bbraun | 2000-01-01 | 53658 | ZTM |  | 2022.10 | 2023.10 |  | Przegląd wg umowy 81/U/SZP/2021 – ZTM | KB
Pompa infuzyjna strzykawkowa | Oddział Anestezjologii i Intensywnej Terapii | 800-58-0055 | 8714827 | Bbraun | 2001-01-01 | 54824 | ZTM |  | 2022.10 | 2023.10 |  | Przegląd wg umowy 81/U/SZP/2021 – ZTM | czekamy aż zostanie złożone
Pompa infuzyjna strzykawkowa | Oddział Pediatrii | 802/071/612 | MEDIMA S1 | MEDIMA | 2010-12-01 | 0200309/10 | ZTM | do naprawy | 2022.04 | 2023.04 |  | Przegląd wg umowy 81/U/SZP/2021 – ZTM | K, zgł.do przeglądu 11.04
Pompa infuzyjna strzykawkowa | Oddział Anestezjologii i Intensywnej Terapii | 800-58-0092 | MEDIMA S1 | MEDIMA | 2009-12-18 | 0106940/09 | ZTM |  | 2021.12 | 2022.12 |  | Przegląd wg umowy 81/U/SZP/2021 – ZTM
Pompa infuzyjna strzykawkowa | Oddział Pediatrii | 900/071/1504 | MEDIMA S1 | Medima | 2011-08-01 | 0110950/11 | ZTM |  | 2022.04 | 2023.04 |  | Przegląd wg umowy 81/U/SZP/2021 – ZTM | zgł.do oferty 21.03
Pompa infuzyjna strzykawkowa | Oddział Chorób Wewnętrznych | 900/071/1886 | Medima S1 | Medima | 2016-11-01 | 12528016 | ZTM |  | 2022.02 | 2023.02 |  | Przegląd wg umowy 81/U/SZP/2021 – ZTM | K
Pompa infuzyjna strzykawkowa | Oddział Chorób Wewnętrznych | 900/071/1885 | Medima S1 | Medima | 2016-11-01 | 12528116 | ZTM |  | 2022.02 | 2023.02 |  | Przegląd wg umowy 81/U/SZP/2021 – ZTM | KB
Pompa infuzyjna strzykawkowa | Oddział Chorób Wewnętrznych | 900/071/1887 | Medima S1 | Medima | 2016-11-01 | 12528216 | ZTM |  | 2022.02 | 2023.02 |  | Przegląd wg umowy 81/U/SZP/2021 – ZTM | K
Pompa infuzyjna strzykawkowa | Oddział Chorób Wewnętrznych | 900/071/1888 | Medima S1 | Medima | 2016-11-01 | 12528316 | ZTM |  | 2022.02 | 2023.02 |  | Przegląd wg umowy 81/U/SZP/2021 – ZTM | KB
Pompa infuzyjna strzykawkowa | Oddział Chorób Wewnętrznych | 900/071/1889 | Medima S1 | Medima | 2016-11-01 | 12528416 | ZTM |  | 2022.02 | 2023.02 |  | Przegląd wg umowy 81/U/SZP/2021 – ZTM | KB
Pompa infuzyjna strzykawkowa | Oddział Chorób Wewnętrznych | 900/071/1890 | Medima S1 | Medima | 2016-11-01 | 12528516 | ZTM |  | 2022.02 | 2023.02 |  | Przegląd wg umowy 81/U/SZP/2021 – ZTM | KB, brak paszportu
Pompa infuzyjna strzykawkowa | Oddział Chorób Wewnętrznych | 900/071/1891 | Medima S1 | Medima | 2016-11-01 | 12528616 | ZTM |  | 2022.02 | 2023.02 |  | Przegląd wg umowy 81/U/SZP/2021 – ZTM | KB, brak paszportu
Pompa infuzyjna strzykawkowa | Oddział Chorób Wewnętrznych | 900/071/1892 | Medima S1 | Medima | 2016-11-01 | 12528716 | ZTM |  | 2022.02 | 2023.02 |  | Przegląd wg umowy 81/U/SZP/2021 – ZTM | KB
Pompa infuzyjna strzykawkowa | Oddział Chorób Wewnętrznych | 900/071/1893 | Medima S1 | Medima | 2016-11-01 | 12528816 | ZTM |  | 2022.02 | 2023.02 |  | Przegląd wg umowy 81/U/SZP/2021 – ZTM | KB, brak paszportu
Pompa infuzyjna strzykawkowa | Oddział Chorób Wewnętrznych | 900/071/1894 | Medima S1 | Medima | 2016-11-01 | 12528916 | ZTM |  | 2022.02 | 2023.02 |  | Przegląd wg umowy 81/U/SZP/2021 – ZTM | KB
Pompa objętościowa | Oddział Anestezjologii i Intensywnej Terapii | 802/071/833 | Infusomat space | Bbraun | 2015-06-01 | 300223 | ZTM |  | 2022.06 | 2023.06 |  | Przegląd wg umowy 81/U/SZP/2021 – ZTM | KB
Pompa objętościowa | Oddział Anestezjologii i Intensywnej Terapii | 802/071/823 | Infusomat space | Bbraun | 2015-06-01 | 300185 | ZTM |  | 2022.05 | 2023.05 |  | Przegląd wg umowy 81/U/SZP/2021 – ZTM | KB
Pompa objętościowa | Oddział Anestezjologii i Intensywnej Terapii | 802/071/824 | Infusomat space | Bbraun | 2015-06-01 | 300136 | ZTM |  | 2022.05 | 2023.05 |  | Przegląd wg umowy 81/U/SZP/2021 – ZTM | KB
Pompa objętościowa | Oddział Anestezjologii i Intensywnej Terapii | 802/071/825 | Infusomat space | Bbraun | 2015-06-01 | 300184 | ZTM |  | 2022.06 | 2023.06 |  | Przegląd wg umowy 81/U/SZP/2021 – ZTM
Pompa objętościowa | Oddział Anestezjologii i Intensywnej Terapii | 802/071/827 | Infusomat space | Bbraun | 2015-06-01 | 300181 | ZTM |  | 2021.05 | 2022.05 |  | Przegląd wg umowy 81/U/SZP/2021 – ZTM | KB | do przeglądu
Pompa objętościowa | Oddział Anestezjologii i Intensywnej Terapii | 802/071/826 | Infusomat space | Bbraun | 2015-06-01 | 300188 | ZTM |  | 2022.05 | 2023.05 |  | Przegląd wg umowy 81/U/SZP/2021 – ZTM | KB
Pompa objętościowa | Oddział Anestezjologii i Intensywnej Terapii | 802/071/832 | Infusomat space | Bbraun | 2015-06-01 | 300186 | ZTM |  | 2022.05 | 2023.05 |  | Przegląd wg umowy 81/U/SZP/2021 – ZTM | KB
Pompa objętościowa | Oddział Anestezjologii i Intensywnej Terapii | 802/071/831 | Infusomat space | Bbraun | 2015-06-01 | 300164 | ZTM |  | 2022.06 | 2023.06 |  | Przegląd wg umowy 81/U/SZP/2021 – ZTM | KB
Pompa objętościowa | Oddział Anestezjologii i Intensywnej Terapii | 802/071/830 | Infusomat space | Bbraun | 2015-06-01 | 300235 | ZTM |  | 2021.05 | 2023.05 |  | Przegląd wg umowy 81/U/SZP/2021 – ZTM | KB
Pompa objętościowa | Oddział Anestezjologii i Intensywnej Terapii | 802/071/829 | Infusomat space | Bbraun | 2015-06-01 | 300182 | ZTM |  | 2022.05 | 2023.05 |  | Przegląd wg umowy 81/U/SZP/2021 – ZTM | KB, w naprawie u firmy
Pompa objętościowa | Oddział Anestezjologii i Intensywnej Terapii | 802/071/828 | Infusomat space | Bbraun | 2015-06-01 | 300128 | ZTM |  | 2021.05 | 2023.05 |  | Przegląd wg umowy 81/U/SZP/2021 – ZTM | KB
Pompa objętościowa | Oddział Anestezjologii i Intensywnej Terapii | 802/071/822 | Infusomat space | Bbraun | 2015-06-01 | 300234 | ZTM |  | 2022.06 | 2023.06 |  | Przegląd wg umowy 81/U/SZP/2021 – ZTM | K
Pompa objętościowa | Oddział Chorób Wewnętrznych | 802/071/962 | Infusomat Space | Bbraun | 2016-12-01 | 419500 | ZTM |  | 2021.08 | 2022.09 |  | Przegląd wg umowy 81/U/SZP/2021 – ZTM | K
Pompa objętościowa | Oddział Chorób Infekcyjnych i Pediatrii | 802/071/1026 | Infusomat Space typ 8713050 | Aesculap Bbraun | 06-06-2016 | 422323 | ZTM |  | 2022.04 | 2023.04 |  | Przegląd wg umowy 81/U/SZP/2021 – ZTM
Pompa objętościowa | Oddział Chorób Wewnętrznych | 802/071/1887 |  | Bbraun | 2022 | 822206 |  | Gwarancja 24 miesiące |  | 2023.02
Pompa płucząca | Pracownia Endoskopowa | 802/080/905/VII | OFP-2 | Olympus | 2015-09-01 | 21516660 | Olympus |  | 2023-11-07 | 2023-11-07 |  | Przegląd wg umowy 142/U/SZP/2021- Olympus | KB
Pompa płucząca | Pracownia Endoskopowa | 802/080/904/V | OFP-2 | Olympus | 2015-09-01 | 21515169 | Olympus |  | 2023-11-07 | 2023-11-07 |  | Przegląd wg umowy 142/U/SZP/2021- Olympus | KB
Pompa ssąca Endomat | Blok Operacyjny Chirurgiczny | 802/247/928/II | 20330320 | Medim | 2015-12-01 | XU3164 | Karl Storz | Sala 3 | 2022.03 | 2023.03 |  |  | KB
Pompa strzykawkowa | Oddział Chirurgii Ortopedyczno – Urazowej | 800-058-0049 | SEP 11 | Ascor | 2002-12-01 | A/4316/01 | ZTM |  | 2022.08 | 2023.08 |  | Przegląd wg umowy 81/U/SZP/2021 – ZTM | KB
Pompa strzykawkowa | Oddział Chirurgii Dzieci | 802/071/312 | TE 331 | Terufusion | 2004-12-01 | 2005-01012 | ZTM |  | 2022.04 | 2023.04 |  | Przegląd wg umowy 81/U/SZP/2021 – ZTM | K
Pompa strzykawkowa | Oddział Chorób Infekcyjnych i Pediatrii | 900/071/2174 | ALARIS |  | 28-10-2018 | 270018278 | ZTM |  | 2022.03 | 2023.03 |  | Przegląd wg umowy 81/U/SZP/2021 – ZTM | KB
Pompa strzykawkowa | Oddział Chorób Infekcyjnych i Pediatrii | 900/071/2175 | ALARIS |  | 28-10-2018 | 270019747 | ZTM |  | 2022.03 | 2023.03 |  | Przegląd wg umowy 81/U/SZP/2021 – ZTM | KB
Pompa strzykawkowa | Oddział Chorób Infekcyjnych i Pediatrii | 802/287/1630 | P 300 | MEDIMA | 17-03-2020 | 310010552 | ZTM |  | 2022.02 | 2023.03 |  | Przegląd wg umowy 81/U/SZP/2021 – ZTM | KB
Pompa strzykawkowa | Oddział Chorób Infekcyjnych i Pediatrii | 802/287/1631 | P 300 | MEDIMA | 17-03-2020 | 310010555 | ZTM |  | 2021.03 | 2023.03 |  | Przegląd wg umowy 81/U/SZP/2021 – ZTM | KB
Pompa strzykawkowa | Oddział Chorób Infekcyjnych i Pediatrii | 802/287/1631/A | P 300 | MEDIMA | 17-03-2020 | 310010554 | ZTM |  | 2021.03 | 2023.03 |  | Przegląd wg umowy 81/U/SZP/2021 – ZTM | KB
Pompa strzykawkowa | Oddział Chorób Infekcyjnych i Pediatrii | 802/287/1632 | P 300 | MEDIMA | 17-03-2020 | 310010556 | ZTM |  | 2021.03 | 2023.03 |  | Przegląd wg umowy 81/U/SZP/2021 – ZTM | KB
Pompa strzykawkowa | Oddział Chorób Infekcyjnych i Pediatrii | 802/287/1632 /A | P 300 | MEDIMA | 17-03-2020 | 310010557 | ZTM |  | 2021.03 | 2023.03 |  | Przegląd wg umowy 81/U/SZP/2021 – ZTM | KB
Pompa strzykawkowa | Oddział Chorób Infekcyjnych i Pediatrii | 802/287/1633 | P 300 | MEDIMA | 17-03-2020 | 310010559 | ZTM |  | 2021.03 | 2023.03 |  | Przegląd wg umowy 81/U/SZP/2021 – ZTM | KB
Pompa strzykawkowa | Oddział Noworodków | 802/071/1634 | P 300 | MEDIMA | 27-03-2020 | 310010719 | ZTM |  | 2022.04 | 2023.04 |  | Przegląd wg umowy 81/U/SZP/2021 – ZTM | KB
Pompa strzykawkowa | Oddział Noworodków | 802/071/1635 | P 300 | MEDIMA | 27-03-2020 | 310010720 | ZTM |  | 2022.04 | 2023.04 |  | Przegląd wg umowy 81/U/SZP/2021 – ZTM | KB
Pompa strzykawkowa | Oddział Noworodków | 802/071/1636 | P 300 | MEDIMA | 27--03-2020 | 310010722 | ZTM |  | 2022.04 | 2023.04 |  | Przegląd wg umowy 81/U/SZP/2021 – ZTM | KB
Pompa strzykawkowa | Oddział Noworodków | 802/071/1260 | S300 | MEDIMA | 2017-12-01 | 300006693 | ZTM |  | 2022.01 | 2023.01 |  | Przegląd wg umowy 81/U/SZP/2021 – ZTM | K, KB | Wniosek 8.11
Pompa strzykawkowa | Oddział Noworodków | 802/071/1261 | S300 | MEDIMA | 2017-12-01 | 300006694 | ZTM |  | 2022.01 | 2023.01 |  | Przegląd wg umowy 81/U/SZP/2021 – ZTM | KB
Pompa strzykawkowa | Oddział Noworodków | 802/071/1262 | S300 | MEDIMA | 2017-12-01 | 300006695 | ZTM |  | 2022.01 | 2023.01 |  | Przegląd wg umowy 81/U/SZP/2021 – ZTM | KB
Pompa strzykawkowa | Oddział Noworodków | 802/071/1263 | S300 | MEDIMA | 2017-12-01 | 300006696 | ZTM |  | 2022.03 | 2023.03 |  | Przegląd wg umowy 81/U/SZP/2021 – ZTM | KB
Pompa strzykawkowa | Oddział Noworodków | 802/071/1264 | S300 | MEDIMA | 2017-12-01 | 300006697 | ZTM |  | 2022.01 | 2023.01 |  | Przegląd wg umowy 81/U/SZP/2021 – ZTM
Pompa strzykawkowa | Oddział Noworodków | 802/071/1265 | S300 | MEDIMA | 2017-12-01 | 300006698 | ZTM |  | 2022.01 | 2023.01 |  | Przegląd wg umowy 81/U/SZP/2021 – ZTM | K | zgl.do oferty 24.11
Pompa strzykawkowa | Oddział Noworodków | 802/071/1266 | S300 | MEDIMA | 2017-12-01 | 300006699 | ZTM |  | 2022.01 | 2023.01 |  | Przegląd wg umowy 81/U/SZP/2021 – ZTM | KB
Pompa strzykawkowa | Oddział Noworodków | 802/071/1267 | S300 | MEDIMA | 2017-12-01 | 300006700 | ZTM |  | 2022.01 | 2023.01 |  | Przegląd wg umowy 81/U/SZP/2021 – ZTM | KB
Pompa strzykawkowa | Oddział Noworodków | 802/071/1268 | S300 | MEDIMA | 2017-12-01 | 3000066701 | ZTM |  | 2022.01 | 2023.01 |  | Przegląd wg umowy 81/U/SZP/2021 – ZTM | KB
Pompa strzykawkowa | Oddział Chirurgii Dzieci | 802/071/1238 | S300 | MEDIMA | 2017-12-01 | 300006671 | ZTM |  | 2022.04 | 2023.04 |  | Przegląd wg umowy 81/U/SZP/2021 – ZTM | KB, w naprawie??
Pompa strzykawkowa | Oddział Chirurgii Dzieci | 802/071/1239 | S300 | MEDIMA | 2017-12-01 | 300006672 | ZTM |  | 2022.04 | 2023.04 |  | Przegląd wg umowy 81/U/SZP/2021 – ZTM
Pompa strzykawkowa | Oddział Chirurgii Dzieci | 802/071/1240 | S300 | MEDIMA | 2017-12-01 | 300006673 | ZTM |  | 2022.04 | 2023.04 |  | Przegląd wg umowy 81/U/SZP/2021 – ZTM | KB
pompa strzykawkowa | Oddział Chirurgii Ogólnej | 802/071/1253 | S300 | MEDIMA | 2017-12-01 | 300006686 | ZTM |  | 2022.01 | 2023.01 |  | Przegląd wg umowy 81/U/SZP/2021 – ZTM | KB, brak sprzętu
pompa strzykawkowa | Oddział Chirurgii Ogólnej | 802/071/1255 | S300 | MEDIMA | 2017-12-01 | 300006688 | ZTM |  | 2022.01 | 2023.01 |  | Przegląd wg umowy 81/U/SZP/2021 – ZTM | KB, w naprawie od 2020
pompa strzykawkowa | Oddział Chirurgii Ogólnej | 802/071/1281 | S300 | MEDIMA | 2017-12-01 | 300006714 | ZTM |  | 2022.01 | 2023.01 |  | Przegląd wg umowy 81/U/SZP/2021 – ZTM | KB
pompa strzykawkowa | Oddział Chirurgii Ogólnej | 802/071/1276 | S300 | MEDIMA | 2017-12-01 | 300006709 | ZTM |  | 2022.01 | 2023.01 |  | Przegląd wg umowy 81/U/SZP/2021 – ZTM | KB
pompa strzykawkowa | Oddział Chirurgii Ogólnej | 802/071/1279 | S300 | MEDIMA | 2017-12-01 | 300006712 | ZTM |  | 2022.01 | 2023.01 |  | Przegląd wg umowy 81/U/SZP/2021 – ZTM | KB
pompa strzykawkowa | Oddział Anestezjologii i Intensywnej Terapii | 802/071/1254 | S300 | MEDIMA | 2017-12-01 | 300006687 | ZTM |  |  |  |  | Przegląd wg umowy 81/U/SZP/2021 – ZTM | KB
pompa strzykawkowa | Oddział Chorób Wewnętrznych | 802/071/1278 | S300 | MEDIMA | 2017-12-01 | 300006711 | ZTM |  | 2022.02 | 2023.02 |  | Przegląd wg umowy 81/U/SZP/2021 – ZTM | KB
pompa strzykawkowa | Oddział Chorób Wewnętrznych | 802/071/1277 | S300 | MEDIMA | 2017-12-01 | 300006710 | ZTM |  | 2022.02 | 2023.02 |  | Przegląd wg umowy 81/U/SZP/2021 – ZTM | KB
pompa strzykawkowa | Oddział Chorób Wewnętrznych | 802/071/1280 | S300 | MEDIMA | 2017-12-01 | 300006713 | ZTM |  | 2022.02 | 2023.02 |  | Przegląd wg umowy 81/U/SZP/2021 – ZTM | KB
Pompa strzykawkowa | Oddział Neurologii | 802/071/1256 | S300 | MEDIMA | 2017-12-01 | 300006689 | ZTM |  |  | 2023.01 |  | Przegląd wg umowy 81/U/SZP/2021 – ZTM | K
Pompa strzykawkowa | Oddział Neurologii | 802/071/1257 | S300 | MEDIMA | 2017-12-01 | 300006690 | ZTM |  |  | 2023.01 |  | Przegląd wg umowy 81/U/SZP/2021 – ZTM | K
Pompa strzykawkowa | Oddział Neurologii | 802/071/1258 | S300 | MEDIMA | 2017-12-01 | 300006691 | ZTM | do naprawy |  |  |  | Przegląd wg umowy 81/U/SZP/2021 – ZTM | K
Pompa strzykawkowa | Oddział Neurologii | 802/071/1259 | S300 | MEDIMA | 2017-12-01 | 300006692 | ZTM |  |  | 2023.01 |  | Przegląd wg umowy 81/U/SZP/2021 – ZTM | K
Pompa strzykawkowa | Oddział Urologii | 802/071/1236 | S300 | Medima | 2017-12-01 | 300006669 | ZTM |  | 2022.03 | 2023.03 |  | Przegląd wg umowy 81/U/SZP/2021 – ZTM | K
Pompa strzykawkowa | Oddział Chorób Infekcyjnych i Pediatrii | 802/287/1633/A | P 300 | MEDIMA | 17-03-2020 | 310010558 | ZTM |  | 2021.03 | 2023.03 |  | Przegląd wg umowy 81/U/SZP/2021 – ZTM | KB
Pompa strzykawkowa | Oddział Chirurgii Ortopedyczno – Urazowej | 802/071/1241 | S300 | MEDIMA | 2017-12-01 | 300006675 | ZTM |  | 2022-04-14 | 2023.04 |  | Przegląd wg umowy 81/U/SZP/2021 – ZTM | K
Pompa strzykawkowa | Oddział Chirurgii Ortopedyczno – Urazowej | 802/071/1242 | S300 | MEDIMA | 2017-12-01 | 300006676 | ZTM |  | 2022.04 | 2023.04 |  | Przegląd wg umowy 81/U/SZP/2021 – ZTM | KB
Pompa strzykawkowa | Oddział Chirurgii Dzieci | 802/071/1269 | S300 | MEDIMA | 2017-12-01 | 300006702 | ZTM |  | 2022.04 | 2023.04 |  | Przegląd wg umowy 81/U/SZP/2021 – ZTM | K, KB | zgł.do przeglądu 7.10
pompa strzykawkowa | Oddział Chirurgii Dzieci | 900/071/2370 | HEDY S7 | HEDY MEDICAL | 2020-05-200 | 2020120050209606 | ZTM | Interwał czasowy 1 przeglądu wynosi 24 miesiące zgodnie z informacją dystrybutora, później co 12 miesięcy |  | 2022.05 |  |  | KB
pompa strzykawkowa | Oddział Chirurgii Dzieci | 900/071/2371 | HEDY S7 | HEDY MEDICAL | 2020-05-200 | 2020120050209633 | ZTM | Interwał czasowy 1 przeglądu wynosi 24 miesiące zgodnie z informacją dystrybutora, później co 12 miesięcy | 2022.05 | 2023.05 |  |  | K, KB | zgł.do przeglądu 7.10
Pompa strzykawkowa | Oddział II Wewnętrzny | 802/071/1231 | S300 | MEDIMA | 2017-11-02 | 300006383 | ZTM |  | 2022.03 | 2023.03 |  | Przegląd wg umowy 81/U/SZP/2021 – ZTM | K, KB
Pompa strzykawkowa | Oddział Dermatologii | 802/071/1237 | S300 | MEDIMA | 2017-11-02 | 300006670 | ZTM |  | 2022.08 | 2023.08 |  | Przegląd wg umowy 81/U/SZP/2021 – ZTM | KB
Pompa strzykawkowa | Oddział II Wewnętrzny | 802/071/1232 | S300 | MEDIMA | 2017-11-02 | 300006384 | ZTM |  | 2022.08 | 2023.08 |  | Przegląd wg umowy 81/U/SZP/2021 – ZTM | K | albo to jest aptece
Pompa strzykawkowa | Oddział II Wewnętrzny | 802/071/1233 | S300 | MEDIMA | 2017-11-02 | 300006385 | ZTM |  | 2022.05 | 2023.05 |  | Przegląd wg umowy 81/U/SZP/2021 – ZTM | K, KB
Pompa strzykawkowa | Oddział II Wewnętrzny | 802/071/1282 | S300 | MEDIMA | 2017-11-02 | 300006715 | ZTM |  | 2022.05 | 2023.05 |  | Przegląd wg umowy 81/U/SZP/2021 – ZTM | K, KB
Pompa strzykawkowa | Oddział II Wewnętrzny | 802/071/1283 | S300 | MEDIMA | 2017-11-02 | 300006716 | ZTM |  | 2022.05 | 2023.05 |  | Przegląd wg umowy 81/U/SZP/2021 – ZTM | K, KB
Pompa strzykawkowa | Oddział II Wewnętrzny | 802/071/1284 | S300 | MEDIMA | 2017-11-02 | 300006717 | ZTM |  | 2022.05 | 2023.05 |  | Przegląd wg umowy 81/U/SZP/2021 – ZTM | K, KB
Pompa strzykawkowa | Oddział II Wewnętrzny | 802/071/1285 | S300 | MEDIMA | 2017-11-02 | 300006718 | ZTM |  | 2022.05 | 2023.05 |  | Przegląd wg umowy 81/U/SZP/2021 – ZTM | K
Pompa strzykawkowa | Oddział II Wewnętrzny | 802/071/1234 | S300 | MEDIMA | 2017-11-02 | 300006386 | ZTM |  | 2022.05 | 2023.05 |  | Przegląd wg umowy 81/U/SZP/2021 – ZTM | KB
Pompa strzykawkowa | Oddział Neurologii | 802/071/1271 | S300 | MEDIMA | 2017-12-01 | 3000006704 | ZTM |  | 2022.01 | 2023.01 |  | Przegląd wg umowy 81/U/SZP/2021 – ZTM | KB
Pompa strzykawkowa | Oddział Neurologii | 802/071/1272 | S300 | MEDIMA | 2017-12-01 | 300006705 | ZTM |  | 2022.01 | 2023.01 |  | Przegląd wg umowy 81/U/SZP/2021 – ZTM | KB
Pompa strzykawkowa | Oddział Noworodków | 802/071/1273 | S300 | MEDIMA | 2017-12-01 | 3000006706 | ZTM |  | 2022.01 | 2023.01 |  | Przegląd wg umowy 81/U/SZP/2021 – ZTM | KB | jest na neurologii
Pompa strzykawkowa | Oddział Noworodków | 802/071/1274 | S300 | MEDIMA | 2017-12-01 | 3000006707 | ZTM |  | 2022.01 | 2023.01 |  | Przegląd wg umowy 81/U/SZP/2021 – ZTM | K
Pompa strzykawkowa | Oddział Noworodków | 802/071/1275 | S300 | MEDIMA | 2017-12-01 | 3000006708 | ZTM |  | 2022.01 | 2023.01 |  | Przegląd wg umowy 81/U/SZP/2021 – ZTM | K
Pompa strzykawkowa | Oddział Anestezjologii i Intensywnej Terapii | 802/071/1246 | S300 | MEDIMA | 2017-12-01 | 3000006679 | ZTM |  | 2022.04 | 2023.04 |  | Przegląd wg umowy 81/U/SZP/2021 – ZTM | KB
Pompa strzykawkowa | Oddział Anestezjologii i Intensywnej Terapii | 802/071/1245 | S300 | MEDIMA | 2017-12-01 | 300006678 | ZTM |  | 2022.01 | 2023.01 |  | Przegląd wg umowy 81/U/SZP/2021 – ZTM | KB
Pompa strzykawkowa | Oddział Otolaryngologii | 802/071/1270 | S300 | MEDIMA | 2017-12-01 | 3000006703 | ZTM |  | 2022.01 | 2023.01 |  | Przegląd wg umowy 81/U/SZP/2021 – ZTM
Pompa strzykawkowa | Oddział Anestezjologii i Intensywnej Terapii | 802/071/1244 | S300 | MEDIMA | 2017-12-01 | 3000006677 | ZTM |  | 2022.01 | 2023.01 |  | Przegląd wg umowy 81/U/SZP/2021 – ZTM | KB
pompa strzykawkowa | Oddział Zakaźny | 802/071/1247 | S300 | MEDIMA | 2017-12-01 | 300006680 | ZTM |  | 2022.04 | 2023.04 |  | Przegląd wg umowy 81/U/SZP/2021 – ZTM
pompa strzykawkowa | Oddział Zakaźny | 802/071/1248 | S300 | MEDIMA | 2017-12-01 | 300006681 | ZTM |  | 2022.04 | 2023.04 |  | Przegląd wg umowy 81/U/SZP/2021 – ZTM
pompa strzykawkowa | Oddział Zakaźny | 802/071/1249 | S300 | MEDIMA | 2017-12-01 | 300006682 | ZTM |  | 2022.04 | 2023.04 |  | Przegląd wg umowy 81/U/SZP/2021 – ZTM | KB
pompa strzykawkowa | Oddział Chorób Infekcyjnych i Pediatrii | 802/071/1250 | S300 | MEDIMA | 2017-12-01 | 300006683 | ZTM |  | 2022.03 | 2023.03 |  | Przegląd wg umowy 81/U/SZP/2021 – ZTM | zgł.do oferty 19.04
pompa strzykawkowa | Oddział Chorób Infekcyjnych i Pediatrii | 802/071/1252 | S300 | MEDIMA | 2017-12-01 | 300006685 | ZTM |  | 2022.03 | 2023.03 |  | Przegląd wg umowy 81/U/SZP/2021 – ZTM | KB
pompa strzykawkowa | Oddział Chorób Infekcyjnych i Pediatrii | 802/071/1251 | S300 | MEDIMA | 2017-12-01 | 300006684 | ZTM |  | 2022.03 | 2023.03 |  | Przegląd wg umowy 81/U/SZP/2021 – ZTM | K
Pompa strzykawkowa | Oddział Otolaryngologii | 802/071/1243 | S300 | MEDIMA | 2017-12-01 | 300006676 | ZTM |  | 2022.01 | 2023.01 |  | Przegląd wg umowy 81/U/SZP/2021 – ZTM | K
Pompa strzykawkowa | Oddział Chorób Infekcyjnych i Pediatrii | 802/287/1630 | P300 | MEDIMA | 2020-03-17 | 310010553 | ZTM |  | 2021.03 | 2023.03 |  | Przegląd wg umowy 81/U/SZP/2021 – ZTM | K
Posturografia | Pracownia Audiometryczna – Otolaryngologia | 802/269/1412 | Ventiguard RT | Zeisberg Gmbh | 2017-12-05 | GE2SN171 | Audical | Zgłoszono do przetargu | 2021.11 | 2022.11 |  |  | K | albo to jest aptece
Procesor Video (zestaw) | Pracownia Endoskopowa | 802/080/905/III | MAJ-1430, MAJ-1916, CV-190 | Olympus | 2015-09-01 | 7504857;7515899;7510306; 7519396 | Olympus |  | 2023-11-07 | 2023-11-07 |  | Przegląd wg umowy 142/U/SZP/2021- Olympus | K
Procesor Video (zestaw) | Pracownia Endoskopowa | 802/080/904/I | MAJ-1430, MAJ-1916, CV-190 | Olympus | 2015-09-01 | 7504607;7515906;7519371 | Olympus |  | 2023-11-07 | 2023-11-07 |  | Przegląd wg umowy 142/U/SZP/2021- Olympus | K
Przyłóżkowy analizator poziomu troponiny | Szpitalny Oddział Ratunkowy | 802/118/1106 | AOT 90 FLEX | Radiometer Medical | 01.10.2017 | 393-8392R0456N0012 | Radiometr Medical |  |  | 2021.11 |  |  | KB
Przystawka argonowa | Blok Operacyjny Chirurgiczny |  |  | Tyco | 2006-01-01 | GGA1605U | MEDTRONIC | Sala 1 | 2021.10 | 2022.10 |  |  | KB
Przystawka spirometryczna | Oddział Dermatologii |  | Spiro 31 | Aspel Zabierzów | 2009-01-20 | 111/08 | ZTM | Niesprawny, paszport w ksiegowosci materiałowej | 2021.09 | 2022.09 |  |  | KB
Pulsoksymetr | Dział Diagnostyki Obrazowej | 900/085/1635 | My Sign S | Envitec | 2014-01-01 | 100571 | ZTM |  | 2022.10 | 2023.10 |  | Przegląd wg umowy 81/U/SZP/2021 – ZTM | KB
Pulsoksymetr | Dział Diagnostyki Obrazowej | 900/085/1636 | My Sign S | Envitec | 2014-01-01 | 100572 | ZTM |  | 2022.10 | 2023.10 |  | Przegląd wg umowy 81/U/SZP/2021 – ZTM | KB
Pulsoksymetr | Oddział Chirurgii Ortopedyczno – Urazowej | 900/085/2349 | Accuro | Charmcare Co. Ltd. | 20-05-2020 | 0A120A0157 | ZTM |  | 2021.05 | 2022.05 |  | Przegląd wg umowy 81/U/SZP/2021 – ZTM | KB
Pulsoksymetr | Oddział Chirurgii Ortopedyczno – Urazowej | 900/085/2114 | Prizm 3/CX210 | Charmcare Co. Ltd. | 2017-12-01 | 1A017A0139 | ZTM |  | 2022.08 | 2023.08 |  | Przegląd wg umowy 81/U/SZP/2021 – ZTM | KB
Pulsoksymetr | Opieka całodobowa | 900/085/2121 | PRIZM 3 | Charmcare Co. Ltd. | 2017-12-01 | 1A017AO146 | ZTM |  | 2022.01 | 2023.01 |  | Przegląd wg umowy 81/U/SZP/2021 – ZTM | KB
Pulsoksymetr | Oddział Chirurgii Dzieci | 900/085/2106 | PRIZM 3 | Charmcare Co. Ltd. | 2017-12-01 | 1A017A0131 | ZTM |  | 2022.04 | 2023.04 |  | Przegląd wg umowy 81/U/SZP/2021 – ZTM | KB
Pulsoksymetr | Oddział Chirurgii Dzieci | 802/085/133 | 520 A | Novametrix | 1997-02-01 | 77-10-689 | ZTM |  | 2022.04 | 2023.04 |  | Przegląd wg umowy 81/U/SZP/2021 – ZTM | KB
Pulsoksymetr | Oddział Chirurgii Ogólnej | 900/085/2118 | 900/085/2118 | Walmed | 2017-12-01 | 1A017A0143 | ZTM |  | 2022.06 | 2023.06 |  | Przegląd wg umowy 81/U/SZP/2021 – ZTM | KB
Pulsoksymetr | Oddział Chirurgii Ogólnej | 900/085/2119 | PRIZM3-CX210 | Walmed | 2017-12-01 | 1A017A0144 | ZTM |  | 2021.12 | 2022.06 |  | Przegląd wg umowy 81/U/SZP/2021 – ZTM | KB
Pulsoksymetr | Oddział Chirurgii Ogólnej | 802/085/417 | OXIMAX N65 | Nellcor | 2006-12-01 | G06826347 | ZTM |  | 2021.11 | 2022.06 |  | Przegląd wg umowy 81/U/SZP/2021 – ZTM | KB
Pulsoksymetr | Oddział Chirurgii Ogólnej | 802/085/418 | OXIMAX N65 | Nellcor | 2006-12-01 | G06826375 | ZTM |  | 2021.11 | 2020.11 |  | Przegląd wg umowy 81/U/SZP/2021 – ZTM | KB
Pulsoksymetr | Oddział Chorób Wewnętrznych | 802/085/560 | Oximax N560 | SSCOrR | 2010-07-01 | O11110020697 | ZTM |  | 2022-02-01 | 2023.02 |  | Przegląd wg umowy 81/U/SZP/2021 – ZTM | KB
Pulsoksymetr | Oddział Noworodków | 802/085/640 | Oxi Max N-600X | Nellcor | 2011-11-01 | G11817157 | ZTM |  | 2022.03 | 2023.03 |  | Przegląd wg umowy 81/U/SZP/2021 – ZTM | zgł.do przeglądu 7.04.22
Pulsoksymetr | Oddział Noworodków | 802/085/639 | Oxi Max N-600X | Nellcor | 2011-11-01 | G11817174 | ZTM |  | 2022.03 | 2023.03 |  | Przegląd wg umowy 81/U/SZP/2021 – ZTM | Przegląd 14.04.2022
Pulsoksymetr | Oddział Noworodków | 802/085/618 | Oxi Max N-600X-1 | Nellcor | 2011-03-01 | G11801898 | ZTM |  | 2021.09 | 2022.11 |  | Przegląd wg umowy 81/U/SZP/2021 – ZTM | Przegląd 14.04.2022
Pulsoksymetr | Oddział Noworodków | 900/085/1511 | Nellcor N-65 | Tyco | 2011-12-01 | 11810254 | ZTM |  | 2021.11 | 2022.11 |  | Przegląd wg umowy 81/U/SZP/2021 – ZTM | brak
Pulsoksymetr | Oddział Noworodków | 802/085/195 | Nellcor NBP 295 | Tyco | 2000-04-01 | G 00800423 | ZTM |  | 2021.09 | 2022.11 |  | Przegląd wg umowy 81/U/SZP/2021 – ZTM | brak
Pulsoksymetr | Oddział Pediatrii | 802/085/1446 | RADICAL 7 | OXIMETER | 16-08-2018 | 1000108262 | ZTM |  | 2021.09 | 2022.09 |  | Przegląd wg umowy 81/U/SZP/2021 – ZTM | KB
Pulsoksymetr | Oddział Pediatrii | 802/085/1447 | RADICAL 7 | OXIMETER | 16-08-2018 | 1000107467 | ZTM |  | 2021.09 | 2022.09 |  | Przegląd wg umowy 81/U/SZP/2021 – ZTM | KB
Pulsoksymetr | Oddział Chorób Infekcyjnych i Pediatrii | 900/085/2272 | CX210 | Charmcare Co. Ltd. | 26-03-2020 | 1A017AO153 | ZTM |  | 2022.03 | 2023.03 |  | Przegląd wg umowy 81/U/SZP/2021 – ZTM | KB
Pulsoksymetr | Oddział Chorób Infekcyjnych i Pediatrii | 900/085/2274 | CX210 | Charmcare Co. Ltd. | 26-03-2020 | 1A017AO155 | ZTM |  | 2022.03 | 2023.03 |  | Przegląd wg umowy 81/U/SZP/2021 – ZTM | KB
Pulsoksymetr | Oddział Chorób Infekcyjnych i Pediatrii | 900/085/2275 | CX210 | Charmcare Co. Ltd. | 26-03-2020 | 1A017AO157 | ZTM | dwa paszporty | 2021.03 | 2023.03 |  | Przegląd wg umowy 81/U/SZP/2021 – ZTM | KB
Pulsoksymetr | Oddział Chorób Infekcyjnych i Pediatrii | 802/085/1448 | RADICAL 7 | OXIMETER | 16-08-2018 | 1000108196 | ZTM |  | 2022.03 | 2023.03 |  | Przegląd wg umowy 81/U/SZP/2021 – ZTM | KB
Pulsoksymetr | Oddział Chorób Infekcyjnych i Pediatrii | 802/085/1449 | RADICAL 7 | OXIMETER | 16-08-2018 | 1000107494 | ZTM |  | 2022.03 | 2023.03 |  | Przegląd wg umowy 81/U/SZP/2021 – ZTM | KB
Pulsoksymetr | Oddział Noworodków | 802/085/1445 | RAD 97 | Promed SA | 31-07-2018 | 3000021948 | ZTM |  | 2021.11 | 2022.11 |  | Przegląd wg umowy 81/U/SZP/2021 – ZTM | KB
Pulsoksymetr | Oddział Pediatrii | 802/085/510 | VS-800 Mindray 6006B-16 | Bio Medical Electronics | 2008-11-01 | BY8B108491 | ZTM |  | 2022.04 | 2023.04 |  | Przegląd wg umowy 81/U/SZP/2021 – ZTM | KB
Pulsoksymetr | Oddział Pediatrii | 802/085/122 | 77-5621 | Novametrix | 1995-05-01 | 77-5621-LPRX | ZTM |  | 2021.06 | 2022.06 |  | Przegląd wg umowy 81/U/SZP/2021 – ZTM | KB
Pulsoksymetr | Oddział Pediatrii | 900/085/2107 | Prizm 3/CX210 | Charmcare Co. Ltd. | 2017-12-01 | 1A017A0132 | ZTM |  | 2022.03 | 2023.03 |  | Przegląd wg umowy 81/U/SZP/2021 – ZTM | KB
Pulsoksymetr | Oddział Pediatrii | 900/085/2108 | Prizm 3/CX210 | Charmcare Co. Ltd. | 2017-12-01 | 1AOAA0133 | ZTM |  | 2022.03 | 2023.03 |  | Przegląd wg umowy 81/U/SZP/2021 – ZTM | KB
Pulsoksymetr | Oddział Pediatrii | 900/085/2305 | Accuro | Charmcare Co. Ltd. | 26-05-2020 | 0A120A0099 | ZTM |  | 2022.10 | 2023.10 |  | Przegląd wg umowy 81/U/SZP/2021 – ZTM
Pulsoksymetr | Oddział Pediatrii | 900/085/2306 | Accuro | Charmcare Co. Ltd. | 26-05-2020 | 0A120A0100 | ZTM |  | 2022.10 | 2023.10 |  | Przegląd wg umowy 81/U/SZP/2021 – ZTM | KB
Pulsoksymetr | Oddział Pediatrii | 900/085/1323 | Nellcor N-65 | Nellcor | 2008-12-01 | GD8830948/2008 | ZTM |  | 2021.12 | 2022.12 |  | Przegląd wg umowy 81/U/SZP/2021 – ZTM | KB
Pulsoksymetr | Oddział Pediatrii | 900/085/1326 | Nellcor N-65 | Medtronic - Covidien | 2008-12-01 | G08833827 | ZTM |  | 2021.12 | 2022.12 |  | Przegląd wg umowy 81/U/SZP/2021 – ZTM | KB
Pulsoksymetr | Oddział Urologii | 900/085/2120 | Prizm 3/CX210 | Charmcare Co. Ltd. | 2017-12-01 | 1A017A0145 | ZTM |  | 2022.05 | 2023.05 |  | Przegląd wg umowy 81/U/SZP/2021 – ZTM | KB
Pulsoksymetr | Oddział Urologii | 900/085/1628 | My Sign S | EnVITEC | 2014-09-01 | 100561 | ZTM |  | 2022.04 | 2023.04 |  | Przegląd wg umowy 81/U/SZP/2021 – ZTM | KB
Pulsoksymetr | Oddział Zakaźny | 802/085/673 | My Sign S | Envitec | 2013-07-01 | 100128 | ZTM |  | 2022.04 | 2023.04 |  | Przegląd wg umowy 81/U/SZP/2021 – ZTM | KB
Pulsoksymetr | Oddział Anestezjologii i Intensywnej Terapii | 900/085/2109 | Prizm 3/CX210 | Charmcare Co. Ltd. | 2017-12-01 | 1A017A0134 | ZTM |  | 2022.01 | 2023.01 |  | Przegląd wg umowy 81/U/SZP/2021 – ZTM | K
Pulsoksymetr | Oddział Chorób Wewnętrznych | 900/085/1649 | My Sign S | Envitec | 2014-12-01 | 100645 | ZTM |  |  |  |  | Przegląd wg umowy 81/U/SZP/2021 – ZTM | K
Pulsoksymetr | Oddział Anestezjologii i Intensywnej Terapii | 802/085/676 | My Sign S | EnVITEC | 2013-12-01 | 100310 | ZTM |  | 2022.01 | 2023.01 |  | Przegląd wg umowy 81/U/SZP/2021 – ZTM | K
Pulsoksymetr | Oddział Anestezjologii i Intensywnej Terapii | 802/085/678 | My Sign S | EnVITEC | 2013-12-01 | 100312 | ZTM |  | 2021.10 | 2022.10 |  | Przegląd wg umowy 81/U/SZP/2021 – ZTM | K
Pulsoksymetr | Oddział Anestezjologii i Intensywnej Terapii | 802/085/675 | My Sign S | EnVITEC | 2013-12-01 | 100309 | ZTM |  | 2022.01 | 2023.01 |  | Przegląd wg umowy 81/U/SZP/2021 – ZTM | K
Pulsoksymetr | Oddział Anestezjologii i Intensywnej Terapii | 802/085/674 | My Sign S | EnVITEC | 2014-01-01 | 100129 | ZTM |  | 2021.10 | 2022.10 |  | Przegląd wg umowy 81/U/SZP/2021 – ZTM | K
Pulsoksymetr | Oddział II Wewnętrzny | 900/085/1801 | H100B | Edan | 2015-11-01 | 113575-M15605070010 | ZTM |  | 2021.10 | 2022.10 |  | Przegląd wg umowy 81/U/SZP/2021 – ZTM | K | Zgł.17.08.22
Pulsoksymetr | Oddział II Wewnętrzny | 900/085/1800 | H100B | Edan | 2015-11-01 | 113575-M14C00190007 | ZTM |  | 2021.10 | 2022.10 |  | Przegląd wg umowy 81/U/SZP/2021 – ZTM | K
Pulsoksymetr | Oddział Ginekologiczno - Położniczy | 900/085/1632 | My Sign S | EnVITEC | 2014-09-01 | 100564 | ZTM |  | 2021.10 | 2022.10 |  | Przegląd wg umowy 81/U/SZP/2021 – ZTM | KB
Pulsoksymetr | Oddział Ginekologiczno - Położniczy | 900/085/1631 | My Sign S | EnVITEC | 2014-09-01 | 100565 | ZTM |  | 2021.10 | 2022.10 |  | Przegląd wg umowy 81/U/SZP/2021 – ZTM | KB
Pulsoksymetr | Oddział Pediatrii | 900/065/1883 | Nellcor PM 10N | Medtronic - Covidien | 2016-11-01 | MBP1614715 | ZTM |  |  |  |  | Przegląd wg umowy 81/U/SZP/2021 – ZTM | K
Pulsoksymetr | Oddział Neurologii | 900/085/2105 | Prizm 3/CX210 | Charmcare Co. Ltd. | 15-12-2017 | 1A017A0130 | ZTM | do naprawy | 2022.04 | 2023.04 |  | Przegląd wg umowy 81/U/SZP/2021 – ZTM | K
Pulsoksymetr | Oddział Neurologii | 900/085/2112 | Prizm 3/CX210 | Charmcare Co. Ltd. | 15-12-2017 | 1A017A0137 | ZTM | do naprawy | 2021.05 | 2022.05 |  | Przegląd wg umowy 81/U/SZP/2021 – ZTM | K
Pulsoksymetr | Oddział Neurologii | 900/085/1845 | C30 | Charmcare Co. Ltd. | 2016-07-01 | 0A416A0125 | ZTM | brak sprzętu |  |  |  | Przegląd wg umowy 81/U/SZP/2021 – ZTM | K
Pulsoksymetr | Pracownia Endoskopowa | 900/085/1910 | C30 | Charmcare Co. Ltd. | 2016-12-01 | 0A416A0765 | ZTM |  | 2022.04 | 2023.04 |  | Przegląd wg umowy 81/U/SZP/2021 – ZTM | K
Pulsoksymetr | Oddział Chorób Wewnętrznych | 900/085/1907 | CX130 | Charmcare Co. Ltd. | 2016-12-01 | 0A416A0771 | ZTM |  | 2022-02-01 | 2023.02 |  | Przegląd wg umowy 81/U/SZP/2021 – ZTM | KB
Pulsoksymetr | Oddział Chorób Wewnętrznych | 900/085/1908 | CX130 | Charmcare Co. Ltd. | 2016-12-01 | 0A416A0767 | ZTM |  | 2022-02-01 | 2023.02 |  | Przegląd wg umowy 81/U/SZP/2021 – ZTM | KB
Pulsoksymetr | Oddział Chorób Wewnętrznych | 900/085/1909 | CX130 | Charmcare Co. Ltd. | 2016-12-01 | 0A416A0769 | ZTM | do naprawy |  |  |  | Przegląd wg umowy 81/U/SZP/2021 – ZTM | brak | SOR?
Pulsoksymetr | Oddział Okulistyki | 900/085/2045 | Palmcare Pro | Medical Econect | 2017-05-06 | 0A416A0293 | ZTM |  | 2022.02 | 2023.02 |  | Przegląd wg umowy 81/U/SZP/2021 – ZTM | K
Pulsoksymetr | Oddział Otolaryngologii | 900/085/2046 | Pulse OXIMETER | Medical Econect | 2017-05-06 | 0A416A0198 | ZTM |  | 2022.10 | 2023.10 |  | Przegląd wg umowy 81/U/SZP/2021 – ZTM | KB
Pulsoksymetr | Oddział Zakaźny | 900/085/2291 | Accuro | Charmcare Co. Ltd. | 26-03-2020 | OA118AO357 | ZTM |  | 2022.03 | 2023.03 |  | Przegląd wg umowy 81/U/SZP/2021 – ZTM | KB
Pulsoksymetr | Oddział Zakaźny | 900/085/2290 | Accuro | Charmcare Co. Ltd. | 26-03-2020 | OA118AO355 | ZTM |  | 2022.03 | 2023.03 |  | Przegląd wg umowy 81/U/SZP/2021 – ZTM | K | ZTM 02/06/2022 był ale przegląd niemożliwy do wykonania bo brak kabli
Pulsoksymetr | Oddział Zakaźny | 900/085/2292 | Accuro | Charmcare Co. Ltd. | 26-03-2020 | 1A017AO419 | ZTM |  | 2022.03 | 2023.03 |  | Przegląd wg umowy 81/U/SZP/2021 – ZTM | K | zgl.do przegl.22.11
Pulsoksymetr | Oddział Zakaźny | 900/085/2303 | Accuro | Charmcare Co. Ltd. | 06-04-2020 | 0A120A0102 | ZTM |  | 2022.04 | 2023.04 |  | Przegląd wg umowy 81/U/SZP/2021 – ZTM | KB
Pulsoksymetr | Oddział Dermatologii | 900/085/2304 | Accuro | Charmcare Co. Ltd. | 06-04-2020 | 0A120A0101 | ZTM |  | 2022.08 | 2023.08 |  | Przegląd wg umowy 81/U/SZP/2021 – ZTM | KB
Pulsoksymetr | Oddział Zakaźny | 900/085/2306 | Accuro | Charmcare Co. Ltd. | 06-04-2020 | 0A120A0100 | ZTM |  | 2021.04 | 2022.04 |  | Przegląd wg umowy 81/U/SZP/2021 – ZTM | KB
Pulsoksymetr | Oddział Chirurgii Dzieci | 900/085/2307 | Accuro | Charmcare Co. Ltd. | 06-04-2020 | 0A120A0107 | ZTM |  | 2022-04-14 | 2023.04 |  | Przegląd wg umowy 81/U/SZP/2021 – ZTM
Pulsoksymetr | Oddział Chirurgii Dzieci | 900/085/2308 | Accuro | Charmcare Co. Ltd. | 06-04-2020 | 0A120A0108 | ZTM |  | 2022.04 | 2023.04 |  | Przegląd wg umowy 81/U/SZP/2021 – ZTM | KB
Pulsoksymetr | Oddział Chorób Infekcyjnych i Pediatrii | 968/8 | CMS -50QB | Connect Medical Systems | 2017-03-01 | EH1511100400 | ZTM |  | 2021.11 | 2022.11 |  | Przegląd wg umowy 81/U/SZP/2021 – ZTM | brak
Pulsoksymetr | Oddział Chorób Infekcyjnych i Pediatrii | 968/7 | CMS -50D | Connect Medical Systems | 2017-03-01 | DQ1506502655 | ZTM |  | 2021.11 | 2022.11 |  | Przegląd wg umowy 81/U/SZP/2021 – ZTM | K
Pulsoksymetr | Oddział Dermatologii | 900/085/2059 | Walmed | C30 | 2017-08-01 | 0A417A0282 | ZTM |  | 2022.04 | 2023.04 |  | Przegląd wg umowy 81/U/SZP/2021 – ZTM | K
Pulsoksymetr | Oddział Noworodków | 900/085/2048 | Walmed | C30 | 2017-08-01 | OA417A0007 | ZTM | wysłany do naprawy w 11.2021, nie wrócił | 2021.12 | 2022.12 |  | Przegląd wg umowy 81/U/SZP/2021 – ZTM | KB
Pulsoksymetr | Oddział Noworodków | 900/085/2115 | Prizm 3/CX210 | Charmcare Co. Ltd. | 2017-12-01 | 1A017A0140 | ZTM |  | 2022.01 | 2023.01 |  | Przegląd wg umowy 81/U/SZP/2021 – ZTM | KB
Pulsoksymetr | Oddział Noworodków | 900/085/2116 | Prizm 3/CX210 | Charmcare Co. Ltd. | 2017-12-01 | 1A017A0141 | ZTM |  | 2022.01 | 2023.01 |  | Przegląd wg umowy 81/U/SZP/2021 – ZTM | KB
Pulsoksymetr | Oddział Noworodków | 900/085/2117 | Prizm 3/CX210 | Charmcare Co. Ltd. | 2017-12-01 | 1A017A0142 | ZTM |  | 2022.01 | 2023.01 |  | Przegląd wg umowy 81/U/SZP/2021 – ZTM | KB
Pulsoksymetr | Oddział Noworodków | 802/085/1324 | Accuro | Charmcare Co. Ltd. | 2017-12-01 | 0A617A0231 | ZTM |  | 2021.11 | 2023.01 |  | Przegląd wg umowy 81/U/SZP/2021 – ZTM | KB
Pulsoksymetr | Oddział Noworodków | 802/085/1323 | Accuro | Charmcare Co. Ltd. | 2017-12-01 | 0A617A0230 | ZTM |  | 2022.01 | 2023.01 |  | Przegląd wg umowy 81/U/SZP/2021 – ZTM | KB
Pulsoksymetr | Oddział Noworodków | 900/085/2060 | Walmed | C30 | 2017-08-01 | OA417A0274 | ZTM |  | 2022.01 | 2023.01 |  | Przegląd wg umowy 81/U/SZP/2021 – ZTM | K
Pulsoksymetr | Oddział Chorób Infekcyjnych i Pediatrii | 900/085/2297 | Accuro | Charmcare Co. Ltd. | 06-04-2020 | 120AO118 | ZTM |  | 2022.03 | 2023.03 |  | Przegląd wg umowy 81/U/SZP/2021 – ZTM | KB
Pulsoksymetr | Szpitalny Oddział Ratunkowy | 900/085/2298 | Accuro | Charmcare Co. Ltd. | 06-04-2020 | 0A120A0117 | ZTM |  | 2022.05 | 2023.05 |  | Przegląd wg umowy 81/U/SZP/2021 – ZTM | KB
Pulsoksymetr | Oddział Chorób Infekcyjnych i Pediatrii | 900/085/2299 | Accuro | Charmcare Co. Ltd. | 06-04-2020 | 0A120A0116 | ZTM |  | 2021.03 | 2022.03 |  | Przegląd wg umowy 81/U/SZP/2021 – ZTM | KB
Pulsoksymetr | Oddział Chorób Infekcyjnych i Pediatrii | 900/085/2300 | Accuro | Charmcare Co. Ltd. | 06-04-2020 | 120AO114 | ZTM |  | 2022.03 | 2023.03 |  | Przegląd wg umowy 81/U/SZP/2021 – ZTM | K
Pulsoksymetr | Oddział Otolaryngologii | 900/085/2111 | Prizm 3/CX210 | Charmcare Co. Ltd. | 2017-12-01 | 1A017A0136 | ZTM | urzadzenie nisprawne-brak kabli zasilajacych, przegląd niemożliwy do wykonania | 2021.05 | 2022.05 |  | Przegląd wg umowy 81/U/SZP/2021 – ZTM | KB
Pulsoksymetr | Szpitalny Oddział Ratunkowy | 802/085/1500 | ACCURO 2 | Charmcare Co. Ltd. | 2018-11-01 | 0A617A0192 | ZTM |  | 2022.05 | 2023.05 |  | Przegląd wg umowy 81/U/SZP/2021 – ZTM | KB
Pulsoksymetr | Szpitalny Oddział Ratunkowy | 802/085/1501 | ACCURO 2 | Charmcare Co. Ltd. | 2018-11-01 | 0A619A0079 | ZTM | do naprawy | 2021.03 | 2022.03 |  | Przegląd wg umowy 81/U/SZP/2021 – ZTM | KB
Pulsoksymetr | Szpitalny Oddział Ratunkowy | 802/085/1502 | ACCURO 2 | Charmcare Co. Ltd. | 2018-11-01 | 0A618A0073 | ZTM | do naprawy | 2021.03 | 2022.03 |  | Przegląd wg umowy 81/U/SZP/2021 – ZTM | KB
Pulsoksymetr | Oddział Chorób Infekcyjnych i Pediatrii | 900/085/2293 | Accuro | Charmcare Co. Ltd. | 26-03-2020 | 1A017AO354 | ZTM |  | 2021.03 | 2022.03 |  | Przegląd wg umowy 81/U/SZP/2021 – ZTM | KB
Pulsoksymetr | Oddział Chorób Infekcyjnych i Pediatrii | 900/085/2294 | Accuro | Charmcare Co. Ltd. | 26-03-2020 | 1A017AO356 | ZTM |  | 2021.03 | 2023.03 |  | Przegląd wg umowy 81/U/SZP/2021 – ZTM | KB
Pulsoksymetr | Oddział Chorób Infekcyjnych i Pediatrii | 900/085/2295 | Accuro | Charmcare Co. Ltd. | 26-03-2020 | 1A017AO418 | ZTM |  | 2022.03 | 2023.03 |  | Przegląd wg umowy 81/U/SZP/2021 – ZTM | KB
Pulsoksymetr | Oddział II Wewnętrzny | 900/085/2309 | Accuro | Charmcare Co. Ltd. | 06-04-2020 | 120AO105 | ZTM |  | 2021.04 | 2023.04 |  | Przegląd wg umowy 81/U/SZP/2021 – ZTM | KB | zgl.do przeglądu 30.09
Pulsoksymetr | Oddział II Wewnętrzny | 900/085/2310 | Accuro | Charmcare Co. Ltd. | 06-04-2020 | 120AO106 | ZTM |  | 2021.04 | 2023.04 |  | Przegląd wg umowy 81/U/SZP/2021 – ZTM | KB
Pulsoksymetr | Oddział II Wewnętrzny | 900/085/2311 | Accuro | Charmcare Co. Ltd. | 06-04-2020 | 120AO104 | ZTM |  | 2021.04 | 2023.04 |  | Przegląd wg umowy 81/U/SZP/2021 – ZTM | KB
Pulsoksymetr | Oddział II Wewnętrzny | 900/085/2312 | Accuro | Charmcare Co. Ltd. | 06-04-2020 | 120AO1112 | ZTM |  | 2021.04 | 2023.04 |  | Przegląd wg umowy 81/U/SZP/2021 – ZTM | KB
Pulsoksymetr | Oddział II Wewnętrzny | 900/085/2313 | Accuro | Charmcare Co. Ltd. | 06-04-2020 | 120AO113 | ZTM |  | 2022.04 | 2023.04 |  | Przegląd wg umowy 81/U/SZP/2021 – ZTM
Pulsoksymetr | Oddział II Wewnętrzny | 900/085/2314 | Accuro | Charmcare Co. Ltd. | 06-04-2020 | 120AO111 | ZTM |  | 2021.04 | 2023.04 |  | Przegląd wg umowy 81/U/SZP/2021 – ZTM
Pulsoksymetr | Oddział II Wewnętrzny | 900/085/2315 | Accuro | Charmcare Co. Ltd. | 06-04-2020 | 120AO110 | ZTM |  | 2021.04 | 2023.04 |  | Przegląd wg umowy 81/U/SZP/2021 – ZTM | KB
Pulsoksymetr | Oddział II Wewnętrzny | 900/085/2316 | Accuro | Charmcare Co. Ltd. | 06-04-2020 | 120AO109 | ZTM |  | 2021.04 | 2023.04 |  | Przegląd wg umowy 81/U/SZP/2021 – ZTM | KB
Pulsoksymetr | Oddział Chorób Infekcyjnych i Pediatrii | 900/085/2301 | Accuro | Charmcare Co. Ltd. | 06-04-2020 | 120AO115 | ZTM |  | 2022.03 | 2023.03 |  | Przegląd wg umowy 81/U/SZP/2021 – ZTM | K
Pulsoksymetr | Oddział Chorób Infekcyjnych i Pediatrii | 900/085/2302 | Accuro | Charmcare Co. Ltd. | 06-04-2020 | 120AO103 | ZTM |  | 2021.04 | 2023.03 |  | Przegląd wg umowy 81/U/SZP/2021 – ZTM | KB
Pulsoksymetr | Oddział Chorób Wewnętrznych | 900/085/2340 | Accuro | Charmcare Co. Ltd. | 06-04-2020 | 120AO148 | ZTM |  | 2021.04 | 2023.05 |  | Przegląd wg umowy 81/U/SZP/2021 – ZTM | KB, brak paszportu
Pulsoksymetr | Oddział Chorób Wewnętrznych | 900/085/2341 | Accuro | Charmcare Co. Ltd. | 06-04-2020 | 120AO149 | ZTM |  | 2021.04 | 2023.05 |  | Przegląd wg umowy 81/U/SZP/2021 – ZTM
Pulsoksymetr | Oddział Chorób Wewnętrznych | 900/085/2342 | Accuro | Charmcare Co. Ltd. | 06-04-2020 | 120AO150 | ZTM |  | 2021.09 | 2023.05 |  | Przegląd wg umowy 81/U/SZP/2021 – ZTM | KB
Pulsoksymetr | Oddział Chirurgii Ogólnej | 900/085/2343 | Accuro | Charmcare Co. Ltd. | 06-04-2020 | 0A120A0151 | ZTM |  | 2022.05 | 2023.05 |  | Przegląd wg umowy 81/U/SZP/2021 – ZTM | KB, brak paszportu
Pulsoksymetr | Oddział Chorób Wewnętrznych | 900/085/2344 | Accuro | Charmcare Co. Ltd. | 06-04-2020 | 120AO152 | ZTM |  | 2021.04 | 2023.05 |  | Przegląd wg umowy 81/U/SZP/2021 – ZTM | KB, brak paszportu
Pulsoksymetr | Oddział Pediatrii | 900/085/2345 | Accuro | Charmcare Co. Ltd. | 06-04-2020 | 120A0153 | ZTM |  | 2022.10 | 2023.10 |  | Przegląd wg umowy 81/U/SZP/2021 – ZTM | KB, brak paszportu
Pulsoksymetr | Oddział Urologii | 900/085/2346 | Accuro | Charmcare Co. Ltd. | 06-04-2020 | 0A120A0154 | ZTM |  | 2022.05 | 2023.05 |  | Przegląd wg umowy 81/U/SZP/2021 – ZTM | KB, brak paszportu
Pulsoksymetr | Oddział Otolaryngologii | 900/085/2110 | Prizm 3/CX210 | Charmcare Co. Ltd. | 2017-12-01 | 1A017A0135 | ZTM |  | 2021.08 | 2022.10 |  | Przegląd wg umowy 81/U/SZP/2021 – ZTM | KB, brak paszportu
Pulsoksymetr | Oddział Urologii | 900/085/2348 | Accuro | Charmcare Co. Ltd. | 06-04-2020 | 0A120A0156 | ZTM |  | 2022.05 | 2023.05 |  | Przegląd wg umowy 81/U/SZP/2021 – ZTM | KB, brak paszportu
Pulsoksymetr | Oddział Otolaryngologii | 900/085/2347 | Accuro | Charmcare Co. Ltd. | 06-04-2020 | 0A120A0155 | ZTM |  | 2021.10 | 2022.10 |  | Przegląd wg umowy 81/U/SZP/2021 – ZTM | KB, brak paszportu |  |  | 9
Pulsoksymetr | Oddział Dermatologii | 900/085/2479 | PalmCare Pro | Medical Econect | 2020-11-16 | 0A420A20A2224 | ZTM | gwarancja |  |  |  | Przegląd wg umowy 81/U/SZP/2021 – ZTM | KB
Pulsoksymetr | Oddział Chirurgii Ogólnej | 900/085/2480 | PalmCare Pro | Medical Econect | 2020-11-16 | 0A420A20A2222 | ZTM | gwarancja |  |  |  | Przegląd wg umowy 81/U/SZP/2021 – ZTM | K
Pulsoksymetr | Oddział Okulistyki | 900/085/2481 | PalmCare Pro | Medical Econect | 2020-11-16 | 0A420A20A1995 | ZTM | gwarancja |  |  |  | Przegląd wg umowy 81/U/SZP/2021 – ZTM | KB
Pulsoksymetr | Oddział Chirurgii Ortopedyczno – Urazowej | 900/085/2482 | PalmCare Pro | Medical Econect | 2020-11-16 | 0A420A20A2041 | ZTM | gwarancja |  |  |  | Przegląd wg umowy 81/U/SZP/2021 – ZTM | KB | zgl.do przeglądu 30.09
Pulsoksymetr | Oddział Dermatologii | 900/085/2483 | PalmCare Pro | Medical Econect | 2020-11-16 | 0A420A20A2037 | ZTM | gwarancja |  |  |  | Przegląd wg umowy 81/U/SZP/2021 – ZTM | KB
Pulsoksymetr | Oddział Chirurgii Ogólnej | 900/085/2484 | PalmCare Pro | Medical Econect | 2020-11-16 | 0A420A20A2025 | ZTM | gwarancja |  |  |  | Przegląd wg umowy 81/U/SZP/2021 – ZTM | KB
Pulsoksymetr | Oddział Chirurgii Ortopedyczno – Urazowej | 900/085/2486 | PalmCare Pro | Medical Econect | 2020-11-16 | 0A420A20A1994 | ZTM | gwarancja |  |  |  | Przegląd wg umowy 81/U/SZP/2021 – ZTM | K, zgł. Do przeglądu 19.04
Pulsoksymetr | Szpitalny Oddział Ratunkowy | 900/085/2487 | PalmCare Pro | Medical Econect | 2020-11-18 | 0A420A2248 | ZTM | gwarancja |  |  |  | Przegląd wg umowy 81/U/SZP/2021 – ZTM | K
Pulsoksymetr | Szpitalny Oddział Ratunkowy | 900/085/2488 | PalmCare Pro | Medical Econect | 2020-11-18 | 0A420A2269 | ZTM | gwarancja |  |  |  | Przegląd wg umowy 81/U/SZP/2021 – ZTM | KB
Pulsoksymetr | Szpitalny Oddział Ratunkowy | 900/085/2489 | PalmCare Pro | Medical Econect | 2020-11-18 | 0A420A2270 | ZTM | gwarancja | 2022.05 | 2023.05 |  | Przegląd wg umowy 81/U/SZP/2021 – ZTM | KB | darowizna Philip-Morris, brak paszportu
Pulsoksymetr | Szpitalny Oddział Ratunkowy | 900/085/2490 | PalmCare Pro | Medical Econect | 2020-11-18 | 0A420A2268 | ZTM | gwarancja |  |  |  | Przegląd wg umowy 81/U/SZP/2021 – ZTM | K
Pulsoksymetr | Szpitalny Oddział Ratunkowy | 900/085/2491 | PalmCare Pro | Medical Econect | 2020-11-18 | 0A420A2234 | ZTM | gwarancja |  |  |  | Przegląd wg umowy 81/U/SZP/2021 – ZTM | KB
Pulsoksymetr | Oddział II Wewnętrzny | 900/085/2492 | PalmCare Pro | Medical Econect | 2020-11-18 | 0A420A2251 | ZTM | gwarancja |  |  |  | Przegląd wg umowy 81/U/SZP/2021 – ZTM | brak paszportu
Pulsoksymetr | Oddział Chorób Wewnętrznych | 900/085/2493 | PalmCare Pro | Medical Econect | 2020-11-18 | 0A420A2267 | ZTM | gwarancja | 2022-02-01 | 2023.02 |  | Przegląd wg umowy 81/U/SZP/2021 – ZTM | KB
Pulsoksymetr | Oddział Chorób Wewnętrznych | 900/085/2494 | PalmCare Pro | Medical Econect | 2020-11-18 | 0A420A2266 | ZTM | gwarancja | 2022-02-01 | 2023.02 |  | Przegląd wg umowy 81/U/SZP/2021 – ZTM | KB | darowizna Philip-Morris, brak paszportu
Pulsoksymetr | Oddział Pediatrii | 900/085/2495 | PalmCare Pro | Medical Econect | 2020-11-18 | 0A420A2376 | ZTM | gwarancja |  |  |  | Przegląd wg umowy 81/U/SZP/2021 – ZTM | KB
Pulsoksymetr | Oddział Okulistyki | 900/085/2496 | PalmCare Pro | Medical Econect | 2020-11-18 | 0A420A2252 | ZTM | gwarancja |  |  |  | Przegląd wg umowy 81/U/SZP/2021 – ZTM | K
Pulsoksymetr | Punkt Szczepień | 900/085/2510 | PalmCare Pro | Medical Econect | 2020-12-14 |  | ZTM | gwarancja |  |  |  | Przegląd wg umowy 81/U/SZP/2021 – ZTM | K
Pulsoksymetr | Punkt Szczepień | 900/085/2511 | PalmCare Pro | Medical Econect | 2020-12-14 |  | ZTM | gwarancja |  |  |  | Przegląd wg umowy 81/U/SZP/2021 – ZTM | KB, brak sprzętu
Pulsoksymetr | Oddział Pediatrii | 900/085/2568 | PalmCare Pro | Medical Econect | 2020-12-14 | 0A420A2051 | ZTM | gwarancja |  |  |  | Przegląd wg umowy 81/U/SZP/2021 – ZTM | KB
Pulsoksymetr | Oddział Pediatrii | 900/085/2569 | PalmCare Pro | Medical Econect | 2020-12-14 | 0A420A2235 | ZTM | gwarancja |  |  |  | Przegląd wg umowy 81/U/SZP/2021 – ZTM | K
Pulsoksymetr | Oddział Pediatrii | 900/085/2570 | PalmCare Pro | Medical Econect | 2020-12-14 | 0A420A2226 | ZTM | gwarancja |  |  |  | Przegląd wg umowy 81/U/SZP/2021 – ZTM | KB
Pulsoksymetr | Oddział Pediatrii | 900/085/2571 | PalmCare Pro | Medical Econect | 2020-12-14 | 0A420A2045 | ZTM | gwarancja |  |  |  | Przegląd wg umowy 81/U/SZP/2021 – ZTM | KB, zgł. Do przeglądu 28.04
Pulsoksymetr | Oddział Pediatrii | 900/085/2572 | PalmCare Pro | Medical Econect | 2020-12-14 | 0A420A2046 | ZTM | gwarancja |  |  |  | Przegląd wg umowy 81/U/SZP/2021 – ZTM
Pulsoksymetr | Oddział Noworodków | 900/085/2573 | PalmCare Pro | Medical Econect | 2021-01-15 | 0A420A2054 | ZTM | gwarancja do 01.2023 | 2022.08 | 2023.08 |  | Przegląd wg umowy 81/U/SZP/2021 – ZTM | KB
Pulsoksymetr | Oddział Noworodków | 900/085/2574 | PalmCare Pro | Medical Econect | 2021-01-15 | 0A420A2249 | ZTM | gwarancja do 01.2023 |  |  |  | Przegląd wg umowy 81/U/SZP/2021 – ZTM | KB
Pulsoksymetr | Oddział Chorób Wewnętrznych | 900/085/2608 | PalmCare Pro | Medical Econect | 2020-12-14 | 0A420A2019 | ZTM | gwarancja | 2022-02-01 | 2023.02 |  | Przegląd wg umowy 81/U/SZP/2021 – ZTM | KB
Pulsoksymetr | Oddział Otolaryngologii | 900/085/2485 | PalmCare Pro | Medical Econect | 2020-11-16 | 0A420A2032 | ZTM | gwarancja |  |  |  | Przegląd wg umowy 81/U/SZP/2021 – ZTM | KB
Pulsoksymetr | Szpitalny Oddział Ratunkowy | 802/292/1677 | 8500 | NONIN | 2020 | 502712323 |  |  |  | 2022.05 |  | Przegląd wg umowy 81/U/SZP/2021 – ZTM | K
Rejestrator | Oddział II Wewnętrzny | 802/699 | 702 | Aspel Zabierzów | 10-04-2005 | 49 | ZTM |  | 2021.11 | 2022.11 |  |  | K
Rejestrator ABPM | Oddział Chorób Wewnętrznych | 802/228/1724 | CR07 | Aspel Zabierzów | 2020-10-06 | 2487 | Si Cura | gwarancja | 2022.02 | 2023.02 |  |  | K
Rejestrator ciśnienia | Oddział II Wewnętrzny | 900/083/1906 | HOLCARD CR-07 | KREDOS | 5-12-2016 | 1590 | ZTM |  |  |  |  | Przegląd wg umowy 81/U/SZP/2021 – ZTM | K
Rejestrator ciśnienia tętniczego | Oddział Chorób Wewnętrznych | 802/228/689 | Oscar 2 | Suntech Medical Spzo.o. | 2014-12-01 | 78222 | ZTM |  | 2021.10 | 2022.10 |  | Przegląd wg umowy 81/U/SZP/2021 – ZTM | K
Rejestrator cyfrowy | Oddział II Wewnętrzny | 802/083/672 | Aspect 702 | Aspel Zabierzów | 2013-12-01 | 0639 | ZTM |  | 2021.11 | 2022.11 |  |  | KB
Rejestrator cyfrowy | Oddział II Wewnętrzny | 802/083/308 | Aspect 702 | Aspel Zabierzów | 2004-11-01 | 15104 | ZTM |  | 2021.11 | 2022.11 |  |  | K | PASZPORT NA SORZE
Rejestrator długotrwałego monitorowania | Oddział II Wewnętrzny | 802/228/1808 |  | Aspel Zabierzów | 2021-04-27 | 313 | Si Cura | gwarancja do 04.2023 |  | 2022.04 |  |  | KB
Rejestrator długotrwałych zapisów EKG | Oddział Chorób Infekcyjnych i Pediatrii | 802/056/1931 | ASPEKT 712.201 | Aspel | 2022 | 1998 | Cezal | 24 miesiące gwarancji od 9.11.22 | 2022.11 | 2023.11 |  |  | KB
Rejestrator EKG | Oddział Neurologiczny | 802/056/1914 | ASPEKT 712 v. 301 | Aspel | 2022 | 2042 | Promedical | 24 miesiące gwarancji od 24.10.22 | 2022.10 | 2023.10 |  |  | KB
Rejestrator Holter | Oddział II Wewnętrzny | 802/056/1078 | R12 | BTL | 2017-10-01 | 08AE-0024974 | Si Cura |  | 2021.11 | 2022.11 |  | Przegląd wg umowy 81/U/SZP/2021 – ZTM | K
Rejestrator Holter | Oddział II Wewnętrzny | 900/083/1906 | Holcard -CER-07 | Aspel Zabierzów | 2016-12-01 | 1590 | ZTM |  |  |  |  | Przegląd wg umowy 81/U/SZP/2021 – ZTM | KB
Rejestrator holter | Oddział Chorób Wewnętrznych | 900/083/1906 | HolCARD CR-07 | ASPEL | [5 empty] | 2023.02 |  | Przegląd wg umowy 81/U/SZP/2021 – ZTM | KB
resektoskop z optyką | Oddział Chirurgii Dzieci | 802/149/1470 |  | Karl Storz | 2018-10-02 | 1917477 | Karl Storz |  | 2021.10 | 2022.10 |  |  | brak sprzętu i paszportu
Respirator | Oddział Anestezjologii i Intensywnej Terapii | 802/072/624 | Evita XL | Drager | 2011-12-01 | ARZA-0044 | Drager | interwał przeglądów co 6 miesiecy | 2022.06 | 2022.12 |  | Przegląd wg umowy 78/U/SZP/2021 – Drager | K, brak paszportu
Respirator | Oddział Anestezjologii i Intensywnej Terapii | 802/072/623 | Evita XL | Drager | 2010-12-01 | ASBA-0237 | Drager | interwał przeglądów co 6 miesiecy | 2022.06 | 2022.12 |  | Przegląd wg umowy 78/U/SZP/2021 – Drager | brak sprzętu
Respirator | Oddział Anestezjologii i Intensywnej Terapii | 802/072/669 | Evita XL | Drager | 2013-12-01 | ASEM-0198 | Drager | interwał przeglądów co 6 miesiecy | 2022.06 | 2022.12 |  | Przegląd wg umowy 78/U/SZP/2021 – Drager | brak sprzętu i paszportu
Respirator | Oddział Anestezjologii i Intensywnej Terapii | 802/072/670 | Evita XL | Drager | 2013-12-01 | ASEM-0199 | Drager | interwał przeglądów co 6 miesiecy | 2022.06 | 2022.12 |  | Przegląd wg umowy 78/U/SZP/2021 – Drager | K, brak paszportu
Respirator | Oddział Anestezjologii i Intensywnej Terapii | 802/072/671 | Evita 300 | Drager | 2013-12-01 | ASEE-0004 | Drager |  | 2022.06 | 2023.06 |  | Przegląd wg umowy 78/U/SZP/2021 – Drager
Respirator | Szpitalny Oddział Ratunkowy | 802/072/592 | Oxylog 3000 plus | Drager | 2010-12-01 | ASBK0096 | Drager |  | 2021.05 | 2021.05 |  | Przegląd wg umowy 78/U/SZP/2021 – Drager | KB | brak paszportu
Respirator | Oddział Chorób Wewnętrznych | 802/072/656 | Carina Home | Drager | 2010-12-01 | ASBK-0094 | Drager |  |  | 2022.08 |  | Przegląd wg umowy 78/U/SZP/2021 – Drager | KB |  | brak paszportu
Respirator | Oddział Anestezjologii i Intensywnej Terapii | 802/072/849 | Evita 300 | Drager | 2015-06-01 | ASFN-0004 | Drager |  | 2022.08 | 2023.07 |  | Przegląd wg umowy 78/U/SZP/2021 – Drager | KB | brak paszportu
Respirator | Oddział Anestezjologii i Intensywnej Terapii | 802/072/850 | Evita 300 | Drager | 2015-06-01 | ASHD-0080 | Drager |  | 2022.06 | 2023.06 |  | Przegląd wg umowy 78/U/SZP/2021 – Drager | KB | do naprawy, brak paszportu
Respirator | Oddział Anestezjologii i Intensywnej Terapii | 802/072/851 | Evita 300 | Drager | 2015-06-01 | ASHD-0081 | Drager |  | 2022.06 | 2023.06 |  | Przegląd wg umowy 78/U/SZP/2021 – Drager | KB, brak sprzętu i paszportu
Respirator | Oddział Anestezjologii i Intensywnej Terapii | 802/072/847 | Evita 300 | Drager | 2015-06-01 | ASHD-0079 | Drager |  | 2022.06 | 2023.06 |  | Przegląd wg umowy 78/U/SZP/2021 – Drager | KB
Respirator | Oddział Anestezjologii i Intensywnej Terapii | 802/072/853 | Evita 300 | Drager | 2015-06-01 | ASHD-0076 | Drager |  | 2022.08 | 2023.08 |  | Przegląd wg umowy 78/U/SZP/2021 – Drager | KB
Respirator | Oddział Anestezjologii i Intensywnej Terapii | 802/072/848 | Evita 300 | Drager | 2015-06-01 | ASHD-0077 | Drager |  | 2022.08 | 2023.08 |  | Przegląd wg umowy 78/U/SZP/2021 – Drager
Respirator | Oddział Anestezjologii i Intensywnej Terapii | 802/072/846 | Evita 300 | Drager | 2015-06-01 | ASHD-0078 | Drager |  | 2022.06 | 2023.06 |  | Przegląd wg umowy 78/U/SZP/2021 – Drager | K
Respirator | Oddział Anestezjologii i Intensywnej Terapii | 802/072/852 | Evita 300 | Drager | 2015-06-01 | ASFN-0014 | Drager |  | 2022.06 | 2023.06 |  | Przegląd wg umowy 78/U/SZP/2021 – Drager
Respirator transportowo-stacjonarny | Oddział Anestezjologii i Intensywnej Terapii | 802/072/523 | Carina | Drager | 2009-12-01 | SSAL-0047 | Drager |  | 2022.07 | 2023.07 |  | Przegląd wg umowy 78/U/SZP/2021 – Drager
Respirator transportowy | Oddział Anestezjologii i Intensywnej Terapii | 802/072/855 | Oxylog 3000 plus | Drager | 2015-06-01 | ASHD-0102 | Drager |  | 2021.05 | 2023.07 |  | Przegląd wg umowy 78/U/SZP/2021 – Drager
Respirator transportowy | Oddział Anestezjologii i Intensywnej Terapii | 802/072/854 | Oxylog 3000 plus | Drager | 2015-06-01 | ASHD-0101 | Drager |  | 2021.05 | 2023.07 |  | Przegląd wg umowy 78/U/SZP/2021 – Drager
Respirator turbinowy | Oddział Anestezjologii i Intensywnej Terapii |  | TRILOGY EVO |  | 2020 | H8000113831EC |  | Agencja rezerw materiałowych, przeglądy co 4 lata | 2021.09 | 2024.11
Respirator turbinowy | Oddział Anestezjologii i Intensywnej Terapii |  | TRILOGY EVO |  | 2020 | H800005249D82 |  | Agencja rezerw materiałowych, przeglądy co 4 lata | 2021.09 | 2024.11
Respirator turbinowy | Oddział Anestezjologii i Intensywnej Terapii |  | TRILOGY EVO |  | 2020 | H80000691C1E3 |  | Agencja rezerw materiałowych, przeglądy co 4 lata | 2021.09 | 2024.11 |  |  | KB
Respirator turbinowy | Oddział Anestezjologii i Intensywnej Terapii |  | TRILOGY EVO |  | 2020 | H800029262245 |  | Agencja rezerw materiałowych, przeglądy co 4 lata | 2021.09 | 2024.11 |  |  | KB, brak paszportu, bez przeglądu
Respirator turbinowy | Oddział Anestezjologii i Intensywnej Terapii |  | TRILOGY EVO |  |  | H800037237948 |  | Agencja rezerw materiałowych, przeglądy co 4 lata |  | 2024.11 |  |  | KB
Respirator turbinowy | Oddział Anestezjologii i Intensywnej Terapii |  | TRILOGY EVO |  | 2020 | H80000368E657 |  | Agencja rezerw materiałowych, przeglądy co 4 lata | 2021.09 | 2024.11 |  |  | KB, brak paszportu
Respirator turbinowy | Oddział Anestezjologii i Intensywnej Terapii |  | TRILOGY EVO |  |  | H80000514B7EA |  | Agencja rezerw materiałowych, przeglądy co 4 lata |  | 2024.11 |  |  | KB, brak paszportu
Respirator turbinowy | Oddział Anestezjologii i Intensywnej Terapii |  | TRILOGY EVO |  |  | H8000037073C7 |  | Agencja rezerw materiałowych, przeglądy co 4 lata | 2021.09 | 2024.11
Respirator turbinowy | Oddział Anestezjologii i Intensywnej Terapii |  | TRILOGY EVO |  | 2020 | H80000228DBEB |  | Agencja rezerw materiałowych, przeglądy co 4 lata | 2021.09 | 2024.11
Respirator turbinowy | Oddział II Wewnętrzny |  | TRILOGY EVO |  | 2020 | H80000514B7EA |  | Agencja rezerw materiałowych, przeglądy co 4 lata |  | 2024.11
Respirator turbinowy | Oddział II Wewnętrzny |  | TRILOGY EVO |  | 2020 | H800037237948 |  | Agencja rezerw materiałowych, przeglądy co 4 lata |  | 2024.11 |  |  | KB
resuscytator | Oddział Noworodków | 802/153/1581 | Giraf | GE | 10-12-2019 | STPY70278 | GE |  | 2020.12 | 2022.12 |  | przegląd wg umowy 64/U/SZP/2022 – ZTM
Rhinolaryngofiberoskop Rhinolaryngofiberoskop Rhinolaryngofiberoskop Rhinolaryngofiberoskop Rhinolaryngofiberoskop Rhinolaryngofiberoskop Rhinolaryngofiberoskop Rhinolaryngofiberoskop Rhinolaryngofiberoskop Rhinolaryngofiberoskop Rhinolaryngofiberoskop Rhinolaryngofiberoskop Rhinolaryngofiberoskop Rhinolaryngofiberoskop Rhinolaryngofiberoskop Rhinolaryngofiberoskop Rhinolaryngofiberoskop Rhinolaryngofiberoskop Rhinolaryngofiberoskop Rhinolaryngofiberoskop | Oddział Otolaryngologii |  | z bateryjnym źródłem światła LED | Karl Storz | 2005-12-01 |  | ZTM |  | 2022.01 | 2023.01
Shaver z wiertarką | Oddział Otolaryngologii | 802/076/1577 |  | Medtronic | 06-12-2019 | ENTC84383, M5-11809, U19I3007, P29794179 | MEDTRONIC |  | 2022.07 | 2023.07
Skaner | Dział Diagnostyki Obrazowej | 802/127/466 | XG 5000 | Fuji | 2007-12-01 | 76223858 | Mariusz Kołodziej Naprawa i Konserwacja |  | 2021.07 | 2022.08 |  | umowa na przegląd nr 74/U/SZP/2022 – Mariusz Kołodziej
Skaner | Dział Diagnostyki Obrazowej | 802/868 | CE | Fuji | 2007-12-01 | 76521647 | Mariusz Kołodziej Naprawa i Konserwacja |  | 2021.07 | 2022.08 |  | umowa na przegląd nr 74/U/SZP/2022 – Mariusz Kołodziej
Skaner do aparatury RTG z konsolą | Dział Diagnostyki Obrazowej | 802/127/1849 | Devo DR-ID1211 |  | 2021-09-30 | 16356620 |  | gwarancja do 09.2023
Spirometr | Oddział Pediatrii | 802/119/272 | PNEUMONEB | abcMed | 2004-02-01 | 7D31220PN01 | abc MED Pneumonebabc MED Pneumonebabc MED Pneumonebabc MED Pneumonebabc MED Pneumonebabc MED Pneumonebabc MED Pneumonebabc MED Pneumonebabc MED Pneumonebabc MED Pneumonebabc MED Pneumonebabc MED Pneumonebabc MED Pneumonebabc MED Pneumonebabc MED Pneumonebabc MED Pneumonebabc MED Pneumonebabc MED Pneumonebabc MED Pneumoneb |  | 2022.05 | 2023.05
Spirometr | Poradnia Dermatologiczna | 802/119/1928 | Lungtest Handy | MES | 2022 | 202200686 | MES | Gwarancja 24 miesiące od 3.11 | 2022.11 | 2023.11
Sprężarka | Blok Operacyjny Chirurgiczny | 802/234/927/II | LSSO-4 | Karl Storz | 2015-12-01 | 006962052 | Karl Storz | Sala 3 | 2022.03 | 2023.03 |  |  | KB
Ssak | Szpitalny Oddział Ratunkowy | 802/292/1677 | OB 1000 | Boscarol | 2020 | 2202010043 |  |  |  | 2022.05
Ssak – wyposażenie wózka reanimacyjnego | Oddział Zakaźny | 802/077/1628 | VICTORIA VERSA | Comen | 18-03-2020 | V15103 | WALMED | Zgłoszono do przetargu | 2022.05 | 2023.05
Ssak elektryczny | Oddział Chirurgii Ortopedyczno – Urazowej | 802/087/1327 | Dynamic II | Cheiron a.s. | 2017-12-01 | DB1599 | ZTM |  | 2022.08 | 2023.08 |  | przegląd wg umowy 64/U/SZP/2022 – ZTM
Ssak elektryczny | Oddział II Wewnętrzny | 900/087/1571 | New Askir C30 | Medical | 2012-10-01 | 3592 | ZTM |  | 2021.10 | 2022.10 |  | przegląd wg umowy 64/U/SZP/2022 – ZTM | KB, sprzęt nieużywany
Ssak elektryczny | Oddział Chorób Wewnętrznych | 802/087/626 | VARIO 18 | Medela | 2011-07-01 | 1330706 | ZTM |  |  |  |  | przegląd wg umowy 64/U/SZP/2022 – ZTM | KB, sprzęt nieużywany
Ssak elektryczny | Oddział Neurologii | 810/087/206 | SO - 4 | Ogarit | 2004-04-01 | 20860 | ZTM |  | 2022.04 | 2023.04 |  | przegląd wg umowy 64/U/SZP/2022 – ZTM | KB, brak paszportu
Ssak elektryczny | Oddział Noworodków | 810/087/203 | ATMOS LC-16K | Atmos GMbh | 2003-09-01 | 208132089 | ZTM |  | 2022.07 | 2023.07 |  | przegląd wg umowy 64/U/SZP/2022 – ZTM | KB | zgl.do przegl.22.11
Ssak elektryczny | Oddział Noworodków | 802/087/615 | VARIO 18AC | Medela | 2011-01-01 | 1303100 | ZTM |  | 2022.01 | 2023.01 |  | przegląd wg umowy 64/U/SZP/2022 – ZTM | KB | zgl.do przegl.22.11
Ssak elektryczny | Poradnia Otolaryngologiczna | 802/087/1719 | S0-4 | Ogarit | 2020-09-02 | 1104/295/20 | ZTM |  | 2021.09 | 2022.10 |  | przegląd wg umowy 64/U/SZP/2022 – ZTM | KB | zgl.do przegl.22.11
Ssak elektryczny | Oddział Otolaryngologii | 802-0951 | Victoria Versa | Cheiron a.s. | 2010-07-01 | V4434 | ZTM |  | 2022.10 | 2023.10 |  | przegląd wg umowy 64/U/SZP/2022 – ZTM | KB | zgl.do przegl.22.11
Ssak elektryczny | Oddział Ginekologiczno - Położniczy | 802-0646 | Basic 30 MS -037 0116 | Medela | 2002-08-01 | 1042163 | ZTM |  | 2021.11 | 2022.11 |  | przegląd wg umowy 64/U/SZP/2022 – ZTM | KB
Ssak elektryczny | Oddział Neurologii |  | SO-4K | Ogarit | 1995-12-01 | 18162 | ZTM |  | 2021.12 | 2022.12 |  | przegląd wg umowy 64/U/SZP/2022 – ZTM
Ssak elektryczny | Szpitalny Oddział Ratunkowy | 802/087/606 | Bora UP 2080 OP | Maquet | 2010-12-01 | 9010024 | ZTM |  | 2020.11 | 2021.11 |  | przegląd wg umowy 64/U/SZP/2022 – ZTM | K
Ssak elektryczny | Szpitalny Oddział Ratunkowy | 802/087/605 | Bora UP 2080 OP | Maquet | 2010-12-01 | 09020031 | ZTM |  | 2021.11 | 2022.11 |  | przegląd wg umowy 64/U/SZP/2022 – ZTM | KB
Ssak elektryczny | Oddział Anestezjologii i Intensywnej Terapii | 802/087/887 | V7 | Hersill | 2015-07-01 | 32-184-07-001 | ZTM |  | 2022.04 | 2023.04 |  | przegląd wg umowy 64/U/SZP/2022 – ZTM | KB
Ssak elektryczny | Oddział Anestezjologii i Intensywnej Terapii | 802/087/889 | V7 | Hersill | 2015-07-01 | 32-184-07-014 | Drager |  | 2022.01 | 2023.01 |  | przegląd wg umowy 64/U/SZP/2022 – ZTM | KB, paszport w OIOM
Ssak elektryczny | Oddział Anestezjologii i Intensywnej Terapii | 802/087/886 | V7 | Hersill | 2015-07-01 | 32-184-07-007 | ZTM |  | 2021.10 | 2023.01 |  | przegląd wg umowy 64/U/SZP/2022 – ZTM | KB, paszport w OIOM
Ssak elektryczny | Oddział Anestezjologii i Intensywnej Terapii | 802/087/888 | V7 | Hersill | 2015-07-01 | 32-184-07-010 | ZTM |  | 2022.04 | 2023.04 |  | przegląd wg umowy 64/U/SZP/2022 – ZTM | KB
Ssak elektryczny | Oddział Neurologii | 900/087/1844 | Dynamic II | Cheiron a.s. | 2015-12-01 | D4683 | ZTM |  | 2021.01 | 2022.01 |  | przegląd wg umowy 64/U/SZP/2022 – ZTM | KB
Ssak elektryczny | Oddział II Wewnętrzny | 802/087/934 | VICTORIA VERSA | Cheiron a.s. | 2016-08-17 | V10178 | ZTM |  | 2021.10 | 2022.11 |  | przegląd wg umowy 64/U/SZP/2022 – ZTM | KB
Ssak elektryczny | Oddział Chorób Wewnętrznych | 802/087/942 | VARIO 18 AC | Medela | 2016-10-30 | 1626853 | ZTM |  |  |  |  | przegląd wg umowy 64/U/SZP/2022 – ZTM
Ssak elektryczny | Oddział Pediatrii | 802/087/944 | Vario 18AC | Medela | 2016-11-01 | 1619747 | ZTM |  | 2022.04 | 2023.04 |  | przegląd wg umowy 64/U/SZP/2022 – ZTM | KB
ssak elektryczny | Oddział Chorób Infekcyjnych i Pediatrii | 802/077/1629 | VICTORIA VERSA | Comen | 18-03-2020 | V15104 | WALMED |  | 2022.04 | 2023.04 |  | przegląd wg umowy 64/U/SZP/2022 – ZTM | KB
ssak elektryczny | Oddział Chorób Infekcyjnych i Pediatrii | 802/087/1328 | Dynamic II | Comen | 2017-12-01 | DB 1598 | ZTM |  | 2022.05 | 2023.05 |  | przegląd wg umowy 64/U/SZP/2022 – ZTM | KB
Ssak elektryczny | Oddział Neurologii | 802/087/1717 | S0-4 | Ogarit | 2020-09-02 | 1104/297/20 | MEDEN INMED |  | 2021.09 | 2022.09 |  | przegląd wg umowy 64/U/SZP/2022 – ZTM | KB
Ssak elektryczny | Oddział II Wewnętrzny | 802/087/1718 | S0-4 | Ogarit | 2020-09-02 | 1104/308/20 | MEDEN INMED | w naprawie od 2020 ? | 2022.05 | 2023.05 |  | przegląd wg umowy 64/U/SZP/2022 – ZTM | KB
Ssak elektryczny | Oddział Otolaryngologiczny | 802/087/1915 | Victoria Lipos | Cheiron | 2022 | V18667 | Walmed | Gwarancja 24 miesiące od 26.10.2022 |  |  |  |  | KB
Ssak elektryczny | Szpitalny Oddział Ratunkowy | 802/087/1920 | Victoria Lipos | Cheiron | 2022 | V18866 | Walmed | Gwarancja 24 miesiące od 26.10.2022 |  |  |  |  | KB
Ssak elektryczny | Blok Operacyjny | 802/087/1919 | Victoria Lipos | Cheiron | 2022 | V18673 | Walmed | Gwarancja 24 miesiące od 26.10.2022 |  |  |  |  | KB
Ssak elektryczny | Oddział Chirurgii Dzieci | 802/087/1918 | Victoria Lipos | Cheiron | 2022 | V18670 | Walmed | Gwarancja 24 miesiące od 26.10.2022 |  |  |  |  | KB
Ssak elektryczny | Oddział Neurologiczny | 802/087/1917 | Victoria Lipos | Cheiron | 2022 | V18669 | Walmed | Gwarancja 24 miesiące od 26.10.2022 |  |  |  |  | K, brak paszportu
Ssak elektryczny | Oddział Chirurgii Ortopedyczno – Urazowej | 802/087/1916 | Victoria Lipos | Cheiron | 2022 | V18668 | Walmed | Gwarancja 24 miesiące od 26.10.2022 |  |  |  |  | K, brak paszportu
Ssak endoskopowy | Pracownia Endoskopowa | 802/080/905/V | KV-5 | Olympus | 2015-09-01 | 21515478 | Olympus |  | 2023-11-07 | 2023-11-07 |  | Przegląd wg umowy 142/U/SZP/2021- Olympus | KB
Ssak endoskopowy | Pracownia Endoskopowa | 802/080/904/III | KV-5 | Olympus | 2015-09-01 | 21514973 | Olympus |  | 2023-11-07 | 2023-11-07 |  | Przegląd wg umowy 142/U/SZP/2021- Olympus | KB
ssak jezdny | Oddział Noworodków | 802/087/1576 | Victoria Versa | Cheiron | 05-12-2019 | V14433 | WALMED |  | 2020.12 | 2022.12 |  | przegląd wg umowy 64/U/SZP/2022 – ZTM | KB
ssak jezdny | Oddział Ginekologiczno - Położniczy | 802/087/1481 | VICTORIA PORTABLE | Cheiron | 22-11-2018 | V11457 | WALMED |  | 2022.05 | 2023.05 |  | przegląd wg umowy 64/U/SZP/2022 – ZTM | KB
Ssak jezdny | Oddział Urologii | 802/087/1690 | ViCTORIA VERSA | Cheiron | 2020-06-08 | V15720 | WALMED |  | 2021.06 | 2022.06 |  | przegląd wg umowy 64/U/SZP/2022 – ZTM | KB
Ssak jezdny | Oddział Otolaryngologii | 802/087/1691 | VICTORIA VERSA | Cheiron | 2020-06-08 | V15721 | ZTM |  | 2022.10 | 2023.10 |  | przegląd wg umowy 64/U/SZP/2022 – ZTM | KB
ssak transportowy | Oddział Noworodków | 900/087/2241 | QUICK VAC | Cheiron | 05-12-2019 | QVT0619 | ZTM |  | 2020.12 | 2022.12 |  | przegląd wg umowy 64/U/SZP/2022 – ZTM | KB
Stacja dokująca z interfejsem | Oddział Anestezjologii i Intensywnej Terapii | 802/236/1589 | Space station | Bbraun | 2015-06-01 | 66991 | ZTM |  | 2022.06 | 2023.06 |  | Przegląd wg umowy 81/U/SZP/2021 – ZTM | KB | zgl.do przegl.13.10
Stacja dokująca z interfejsem | Oddział Anestezjologii i Intensywnej Terapii | 802/236/1592 | Space station | Bbraun | 2015-06-01 | 66985 | ZTM |  | 2022.06 | 2023.06 |  | Przegląd wg umowy 81/U/SZP/2021 – ZTM | KB | zgl.do przegl.13.10
Stacja dokująca z interfejsem | Oddział Anestezjologii i Intensywnej Terapii | 802/236/1591 | Space station | Bbraun | 2015-06-01 | 66984 | ZTM |  | 2022.10 | 2023.10 |  | Przegląd wg umowy 81/U/SZP/2021 – ZTM | KB | zgl.do przegl.13.10
Stacja dokująca z interfejsem | Oddział Anestezjologii i Intensywnej Terapii | 802/236/1593 | Space station | Bbraun | 2015-06-01 | 66994 | ZTM |  | 2022.05 | 2023.05 |  | Przegląd wg umowy 81/U/SZP/2021 – ZTM | KB
Stacja dokująca z interfejsem | Oddział Anestezjologii i Intensywnej Terapii | 802/236/1594 | Space station | Bbraun | 2015-06-01 | 66992 | ZTM |  | 2022.10 | 2023.10 |  | Przegląd wg umowy 81/U/SZP/2021 – ZTM | KB
Stacja dokująca z interfejsem | Oddział Anestezjologii i Intensywnej Terapii | 802/236/1595 | Space station | Bbraun | 2015-06-01 | 66980 | ZTM |  | 2022.05 | 2023.05 |  | Przegląd wg umowy 81/U/SZP/2021 – ZTM | KB
Stacja dokująca z interfejsem | Oddział Anestezjologii i Intensywnej Terapii | 802/236/1596 | Space station | Bbraun | 2015-06-01 | 66990 | ZTM |  | 2022.10 | 2023.10 |  | Przegląd wg umowy 81/U/SZP/2021 – ZTM | KB
Stacja dokująca z interfejsem | Oddział Anestezjologii i Intensywnej Terapii | 802/236/1597 | Space station | Bbraun | 2015-06-01 | 66987 | ZTM |  | 2022.05 | 2023.05 |  | Przegląd wg umowy 81/U/SZP/2021 – ZTM | KB
Stacja dokująca z interfejsem | Oddział Anestezjologii i Intensywnej Terapii | 802/236/1598 | Space station | Bbraun | 2015-06-01 | 66993 | ZTM |  | 2022.06 | 2023.06 |  | Przegląd wg umowy 81/U/SZP/2021 – ZTM | KB
Stacja dokująca z interfejsem | Oddział Anestezjologii i Intensywnej Terapii | 802/236/1599 | Space station | Bbraun | 2015-06-01 | 66988 | ZTM |  | 2022.05 | 2023.05 |  | Przegląd wg umowy 81/U/SZP/2021 – ZTM | KB
Stacja dokująca z interfejsem | Oddział Anestezjologii i Intensywnej Terapii | 802/236/1699 | Space station | Bbraun | 2015-06-01 | 66989 | ZTM |  | 2022.06 | 2023.06 |  | Przegląd wg umowy 81/U/SZP/2021 – ZTM | KB
Stacja dokująca z interfejsem | Oddział Anestezjologii i Intensywnej Terapii | 802/236/844 | Space station | Bbraun | 2015-06-01 | 21963 | ZTM |  | 2022.05 | 2023.05 |  | Przegląd wg umowy 81/U/SZP/2021 – ZTM | KB
Stacja dokująca z interfejsem | Oddział Anestezjologii i Intensywnej Terapii | 802/236/840 | Space station | Bbraun | 2015-06-01 | 21974 | ZTM |  | 2022.05 | 2023.05 |  | Przegląd wg umowy 81/U/SZP/2021 – ZTM | KB
Stacja dokująca z interfejsem | Oddział Anestezjologii i Intensywnej Terapii | 802/236/834 | Space station | Bbraun | 2015-06-01 | 21976 | ZTM |  | 2022.06 | 2023.06 |  | Przegląd wg umowy 81/U/SZP/2021 – ZTM | KB
Stacja dokująca z interfejsem | Oddział Anestezjologii i Intensywnej Terapii | 802/236/841 | Space station | Bbraun | 2015-06-01 | 21959 | ZTM |  | 2022.10 | 2023.10 |  | Przegląd wg umowy 81/U/SZP/2021 – ZTM | KB
Stacja dokująca z interfejsem | Oddział Anestezjologii i Intensywnej Terapii | 802/236/842 | Space station | Bbraun | 2015-06-01 | 035637 | ZTM |  | 2022.05 | 2023.05 |  | Przegląd wg umowy 81/U/SZP/2021 – ZTM | KB
Stacja dokująca z interfejsem | Oddział Anestezjologii i Intensywnej Terapii | 802/236/838 | Space station | Bbraun | 2015-06-01 | 21958 | ZTM |  | 2022.05 | 2023.05 |  | Przegląd wg umowy 81/U/SZP/2021 – ZTM | KB
Stacja dokująca z interfejsem | Oddział Anestezjologii i Intensywnej Terapii | 802/236/845 | Space station | Bbraun | 2015-06-01 | 21966 | ZTM |  | 2022.06 | 2023.06 |  | Przegląd wg umowy 81/U/SZP/2021 – ZTM | KB
Stacja dokująca z interfejsem | Oddział Anestezjologii i Intensywnej Terapii | 802/236/839 | Space station | Bbraun | 2015-06-01 | 21968 | ZTM |  | 2022.10 | 2023.10 |  | Przegląd wg umowy 81/U/SZP/2021 – ZTM | KB
Stacja dokująca z interfejsem | Oddział Anestezjologii i Intensywnej Terapii | 802/236/843 | Space station | Bbraun | 2015-06-01 | 21967 | ZTM |  | 2022.06 | 2023.06 |  | Przegląd wg umowy 81/U/SZP/2021 – ZTM | KB
Stacja dokująca z interfejsem | Oddział Anestezjologii i Intensywnej Terapii | 802/236/835 | Space station | Bbraun | 2015-06-01 | 21957 | ZTM |  | 2022.10 | 2023.10 |  | Przegląd wg umowy 81/U/SZP/2021 – ZTM | KB
Stacja dokująca z interfejsem | Oddział Anestezjologii i Intensywnej Terapii | 802/236/836 | Space station | Bbraun | 2015-06-01 | 21965 | ZTM |  | 2022.10 | 2023.10 |  | Przegląd wg umowy 81/U/SZP/2021 – ZTM | KB
Stacja dokująca z interfejsem | Oddział Anestezjologii i Intensywnej Terapii | 802/236/837 | Space station | Bbraun | 2015-06-01 | 21975 | ZTM |  | 2022.06 | 2023.06 |  | Przegląd wg umowy 81/U/SZP/2021 – ZTM | KB
Stacja dokująca z interfejsem | Oddział Anestezjologii i Intensywnej Terapii | 802/236/1590 | Space station | Bbraun | 2015-06-01 | 66986 | ZTM |  | 2022.10 | 2023.10 |  | Przegląd wg umowy 81/U/SZP/2021 – ZTM | KB
stacja opisowa RTG | Dział Diagnostyki Obrazowej | 802/127/1286 |  | DELL | 14-12-2017 | SN0-4YSVCM2 | Consultronix | tylko testy specjalistyczne |  |  |  |  | KB
stanowisko do resuscytacji | Oddział Noworodków | 801/066/1542 | Panda Warmer | GE Medical | 04-05-2019 | PBWY70861 | GE |  | 2022.05 | 2023.05 |  | przegląd wg umowy 73/U/SZP/2022 – GE | KB
Stanowisko do resuscytacji | Oddział Noworodków | 802/066/412 | VT 4230 | Drager | 2006-12-01 | ARXN-2679 | Drager |  | 2022.06 | 2023.06 |  | Przegląd wg umowy 78/U/SZP/2021 – Drager | KB
Stanowisko do resuscytacji | Oddział Noworodków | 802/066/945 | Atom Sunflower | Dutchmed | 2016-10-01 | 2610461 | DUTCHMED |  | 2021.06 | 2023.01 |  |  | KB
stanowisko do resuscytacji plus kardiomonitor | Oddział Noworodków | 802/066/1578 | Panda Warmer | GE Healthcare | 10-12-2019 | PBWY72953 | GE |  | 2020.12 | 2022.12 |  | przegląd wg umowy 73/U/SZP/2022 – GE | KB
stanowisko do resuscytacji plus kardiomonitor | Oddział Noworodków | 802/066/1579 | Panda Warmer | GE Healthcare | 10-12-2019 | PBWY72954 | GE |  | 2020.12 | 2022.12 |  | przegląd wg umowy 73/U/SZP/2022 – GE | KB
stanowisko do resuscytacji plus kardiomonitor | Oddział Noworodków | 802/066/1580 | Panda Warmer | GE Healthcare | 10-12-2019 | PBWY72955 | GE |  | 2020.12 | 2022.12 |  | przegląd wg umowy 73/U/SZP/2022 – GE | KB
Sterylizator gazowy | Centralna Sterylizacja | 802-0625 | 5XL | 3M Poland | 2003-10-01 | 820031 | Lafayette Valid. | Zgłoszono do przetargu | 2022.07 | 2023.01 |  |  | KB
Sterylizator parowy | Centralna Sterylizacja | 802-0662 | STERIVAP 6612 - 2FED . | BMT | 2003-10-01 | 030915 | STERIMAX | Zgłoszono do przetargu | 2022.07 | 2023.01 |  |  | KB
Sterylizator parowy | Centralna Sterylizacja | 802-0661 | STERIVAP 6612 - 2FED . | BMT | 2003-10-01 | 030914 | STERIMAX | Zgłoszono do przetargu | 2022.07 | 2023.01
Stetoskop elektroniczny | Oddział II Wewnętrzny | 900/296/2423 | Wise | Promedicom | 2020-09-14 | LOT-200410W021 | PROMEDICOM | gwarancja |  | nieużywany |  |  | Zap.25.11
Stetoskop elektroniczny | Oddział II Wewnętrzny | 900/296/2424 | Wise | Promedicom | 2020-09-14 | LOT-200410W003 | PROMEDICOM | gwarancja |  | nieużywany
Stetoskop elektroniczny | Oddział Zakaźny | 900/296/2425 | Wise | Promedicom | 2020-09-14 | LOT-200410W0019 | PROMEDICOM | gwarancja | 2021.09 | 2022.09
Stetoskop elektroniczny | Oddział Zakaźny | 900/296/2426 | Wise | Promedicom | 2020-09-14 | LOT-200410W027 | PROMEDICOM | gwarancja | 2021.09 | 2022.09 |  |  | K
Stetoskop elektroniczny | Oddział Zakaźny | 900/296/2623 | Litmann 3200 |  | 2021-03-31 |  |  | gwarancja do 03.2023 |  |  |  |  | KB
Stetoskop elektroniczny | Oddział Zakaźny | 900/296/2624 | Litmann 3200 |  | 2021-03-31 |  |  | gwarancja do 03.2023 |  |  |  |  | KB
Stetoskop elektroniczny | Oddział Chorób Infekcyjnych i Pediatrii | 900/296/2625 | Litmann 3200 |  | 2021-03-31 |  |  | gwarancja do 03.2023 |  |  |  |  | KB
Stetoskop elektroniczny | Oddział Chorób Infekcyjnych i Pediatrii | 900/296/2626 | Litmann 3200 |  | 2021-03-31 |  |  | gwarancja do 03.2023 |  |  |  |  | KB
Stetoskop elektroniczny | Oddział Chorób Wewnętrznych | 900/296/2427 | Litmann 3200 |  | 2021-03-31 |  |  | gwarancja do 03.2023 |  |  |  |  | KB
stół operacyjno-zabiegowy z przystawką proktologiczną | Poradnia Proktologiczna | 802/074/1011 |  | Famed | 223-12-2016 | 00176 | ZTM |  | 2022.01 | 2023.01 |  |  | KB
Stół operacyjny | Blok Operacyjny Chirurgiczny | 802/074/1051 | SU - 03 | Famed | 2017-12-01 | 00176 | ZTM | sala cięć | 2021.02 | 2022.10 |  | Przegląd wg umowy 81/U/SZP/2021 – ZTM | KB
Stół operacyjny | Blok Operacyjny Chirurgiczny | 802/074/1054 | SU-05 | FAMED | 2017-12-01 | 00259 | ZTM | Sala 2 | 2021.02 | 2022.10 |  | Przegląd wg umowy 81/U/SZP/2021 – ZTM | KB | oferta ztm 03/082022
Stół operacyjny | Blok Operacyjny Chirurgiczny | 802/074/1288 | MARS 202 | TRUMPF | 2017-12-07 | 163476203 | ZTM | Sala 6 | 2021.02 | 2022.10 |  | Przegląd wg umowy 81/U/SZP/2021 – ZTM | KB
Stół operacyjny | Blok Operacyjny Chirurgiczny | 802/074/334 | SU-04 | FAMED ŻYWIEC | 2005-12-01 | 0506/00268 | ZTM | Sala 4 | 2021.04 | 2022.10 |  | Przegląd wg umowy 81/U/SZP/2021 – ZTM | KB
Stół operacyjny | Blok Operacyjny Chirurgiczny | 802/074/347 | SU-04 | FAMED ŻYWIEC | 2006-06-01 | 0905/00169 | ZTM | Sala 3 | 2021.09 | 2022.10 |  | Przegląd wg umowy 81/U/SZP/2021 – ZTM | KB
Stół operacyjny | Blok Operacyjny Chirurgiczny | 802/074/346 | SU-04 | FAMED ŻYWIEC | 2006-06-01 | 1205/00275 | ZTM | Sala 4 | 2021.09 | 2022.10 |  | Przegląd wg umowy 81/U/SZP/2021 – ZTM | KB
Stół operacyjny | Blok Operacyjny Chirurgiczny | 802/074/348 | SATURN TRUMPF | TRUMPH | 2006-07-01 | 100263696 | ZTM | Sala 1 | 2021.06 | 2022.07 |  | Przegląd wg umowy 81/U/SZP/2021 – ZTM | KB
Stół operacyjny | Poradnia Otolaryngologiczna | 802/074/1518 | SU-14 | Famed Żywiec | 01-07-2019 | SU1400-00117 | ZTM |  | 2022.10 | 2023.10 |  | Przegląd wg umowy 81/U/SZP/2021 – ZTM | KB
stół operacyjny | Oddział Okulistyki | 802/074/1573 | GENIUS EYE | BRUMABA | 27-11-2019 | 1374 | Polymed |  | 2022.07 | 2023.07 |  | Przegląd wg umowy 81/U/SZP/2021 – ZTM | KB
Stół operacyjny | Oddział Okulistyki | 802/074/1087 | GENIUS EYE | BRUMABA | 2017-10-20 | 1167 | ZTM |  | 2022.10 | 2023.10 |  | Przegląd wg umowy 81/U/SZP/2021 – ZTM | KB
stół operacyjny | Oddział Ginekologiczno - Położniczy | 802/074/1517 | SU-14 | Famed Żywiec | 01-07-2019 | SU1400-00116 | ZTM |  | 2021.09 | 2022.09 |  | Przegląd wg umowy 81/U/SZP/2021 – ZTM | KB
Stół operacyjny | Szpitalny Oddział Ratunkowy | 808/074/136 | Emerald | Konkret | 2010-12-01 | EM2010/12/003 | ZTM |  | 2021.11 | 2022.11 |  | Przegląd wg umowy 81/U/SZP/2021 – ZTM | KB | zgł.do oferty 13.05 ZTM
Stół operacyjny | Poradnia Chirurgii Ogólnej | 808/074/135 | Emerald | Konkret | 2010-12-01 | EM2010/12/004 | ZTM |  | 2022.01 | 2023.01 |  | Przegląd wg umowy 81/U/SZP/2021 – ZTM | KB | do przeglądu
Stół operacyjny | Blok Operacyjny Chirurgiczny | 802/074/686 | Mars | Trumpf | 2014-11-01 | 102382584 | ZTM | Sala 5 | 2021.08 | 2022.10 |  | Przegląd wg umowy 81/U/SZP/2021 – ZTM | KB | do przeglądu
Stół operacyjny | Oddział Otolaryngologii | 802/074/952 | SU-05 | Famed Żywiec | 2016-12-01 | SN-00204 | ZTM |  | 2022.10 | 2023.10 |  | Przegląd wg umowy 81/U/SZP/2021 – ZTM | KB | do przeglądu
Stół operacyjny | Blok Operacyjny |  | Diamond 60 BLK | Schmitz u. Sohne | 2022 | 109446 | Medicom | Sala 4, 36 miesięcy gwarancji od 15.11.2022 | 2022.11 | 2023.11 |  |  | KB
stół operacyjny przezierny | Pracownia Endoskopowa | 802/238/1289 | OTOR VIVAX | INFIMED | 2017-12-01 | 1217/301 | ZTM |  | 2022.02 | 2023.01 |  | Przegląd wg umowy 81/U/SZP/2021 – ZTM | KB
stół zabiegowy | Szpitalny Oddział Ratunkowy | 802/128/1134 | HIPPO FSZ-2 | FORMED | 1.10.2017 | 017/06130/0000 | ZTM |  | 2021.10 | 2022.03 |  |  | KB | do przeglądu
Stroboskopowe źródło światła | Oddział Otolaryngologii | 802/069/1834 | CLL-S1 |  | 2021-07-28 |  |  | gwarancja do 07.2023 |  |  |  |  | KB
strzykawka automatyczna | Dział Diagnostyki Obrazowej | 802/122/684 | CT EXPRES | BRACCO | 04-11-2014 | 00010943-1614, 00012467-0514, 00010942-1614 | BRACCO | kontener | 2022.09 | 2023.09 |  |  | KB
Strzykawka automatyczna | Dział Diagnostyki Obrazowej |  | CT Expres 4D | Bracco | 2020-09-29 | T0030768-1020 | Bracco | gwarancja | 2022.05 | 2023.05 |  |  | KB
stymulator nerwów obwodowych | Oddział Anestezjologii i Intensywnej Terapii | 900/101/2194 | HNS2 | Aesculap | 23-08-2019 | CE 0297 | Aesculap |  | 2022.08 | 2023.08 |  |  | KB
Synoptofor | Poradnia Okulistyczna Dzieci |  | YZ23B | 66 Vision Tech | 2022 | 562048032204, stolik nr 158 | Medical Partner | 24 miesiące gwarancji od 21.11.2022 | 2022-11-21 | 2023-11-21 |  |  | KB
System detekcji gazu | Centralna Sterylizacja |  | Exter | Proservice | 2003-12-01 | 347/10/03/D | Proservice | Piotrek zajmuje się sprawdzeniem | 2021.09 | 2022.09 |  |  | KB | Zgl.28.11
System detekcji gazu | Centralna Sterylizacja |  | Exter | Proservice | 2003-12-01 | 346/10/03/D | Proservice | Piotrek zajmuje się sprawdzeniem | 2021.09 | 2022.09 |  |  | KB
system dokumentacji - endoskan | Pracownia Endoskopowa |  |  | Olympus |  | 1321 | Olympus |  | 2021.06 | 2022.10 |  |  | KB
System monitorowania pacjenta IACS – jednostka centralna | Oddział Anestezjologii i Intensywnej Terapii | 802/061/746 | P2500 | Drager | 2015-06-01 | USHA-0029 | Drager |  | 2021.05 | 2023.08 |  | Przegląd wg umowy 78/U/SZP/2021 – Drager | KB | Zgl.25.11
System monitorowania pacjenta IACS – jednostka centralna | Oddział Anestezjologii i Intensywnej Terapii | 802/061/747 | P2500 | Drager | 2015-06-01 | USHA-0023 | Drager |  | 2021.05 | 2023.05 |  | Przegląd wg umowy 78/U/SZP/2021 – Drager | KB
System monitorowania pacjenta IACS – jednostka centralna | Oddział Anestezjologii i Intensywnej Terapii | 802/061/748 | P2500 | Drager | 2015-06-01 | USHA-0030 | Drager |  | 2021.05 | 2023.05 |  | Przegląd wg umowy 78/U/SZP/2021 – Drager | KB
System monitorowania pacjenta IACS – jednostka centralna | Oddział Anestezjologii i Intensywnej Terapii | 802/061/743 | P2500 | Drager | 2015-06-01 | USHA-0003 | Drager |  | 2021.05 | 2023.08 |  | Przegląd wg umowy 78/U/SZP/2021 – Drager | KB | Zgl.28.11
System monitorowania pacjenta IACS – jednostka centralna | Oddział Anestezjologii i Intensywnej Terapii | 802/061/744 | P2500 | Drager | 2015-06-01 | USHA-006 | Drager |  | 2021.05 | 2023.05 |  | Przegląd wg umowy 78/U/SZP/2021 – Drager | KB | Zgl.25.11
System monitorowania pacjenta IACS – jednostka centralna | Oddział Anestezjologii i Intensywnej Terapii | 802/061/745 | P2500 | Drager | 2015-06-01 | USHA-0037 | Drager |  | 2021.05 | 2023.05 |  | Przegląd wg umowy 78/U/SZP/2021 – Drager | KB
System monitorowania pacjenta IACS – jednostka centralna | Oddział Anestezjologii i Intensywnej Terapii | 802/061/742 | P2500 | Drager | 2015-06-01 | USHA-0027 | Drager |  | 2021.05 | 2023.05 |  | Przegląd wg umowy 78/U/SZP/2021 – Drager | KB
System monitorowania pacjenta IACS – jednostka centralna | Oddział Anestezjologii i Intensywnej Terapii | 802/061/741 | P2500 | Drager | 2015-06-01 | USHA-0031 | Drager |  | 2021.05 | 2023.05 |  | Przegląd wg umowy 78/U/SZP/2021 – Drager | KB
System monitorowania pacjenta IACS – jednostka centralna | Oddział Anestezjologii i Intensywnej Terapii | 802/061/740 | P2500 | Drager | 2015-06-01 | USHA-0038 | Drager |  | 2021.05 | 2023.05 |  | Przegląd wg umowy 78/U/SZP/2021 – Drager
System monitorowania pacjenta IACS – jednostka centralna | Oddział Anestezjologii i Intensywnej Terapii | 802/061/738/I | P2500 | Drager | 2015-06-01 | USHA-0033 | Drager |  | 2021.05 | 2023.05 |  | Przegląd wg umowy 78/U/SZP/2021 – Drager
System monitorowania pacjenta IACS – jednostka centralna | Oddział Anestezjologii i Intensywnej Terapii | 802/061/739/I | P2500 | Drager | 2015-06-01 | USHA-0026 | Drager |  | 2021.05 | 2023.05 |  | Przegląd wg umowy 78/U/SZP/2021 – Drager
System monitorowania pacjenta IACS – jednostka centralna | Oddział Anestezjologii i Intensywnej Terapii | 802/061/749 | P2500 | Drager | 2015-06-01 | USHA-007 | Drager |  | 2021.05 | 2023.05 |  | Przegląd wg umowy 78/U/SZP/2021 – Drager
System płukania optyk | Oddział Otolaryngologii | [5 empty] | Olympus |  |  | 2022.11 |  |  | KB
System pozycjonowania kolonoskopu | Pracownia Endoskopowa | 802/080/908/I | UPD-3 | Olympus | 2015-09-01 | 7522729 | Olympus |  | 2023-11-07 | 2023-11-07 |  | Przegląd wg umowy 142/U/SZP/2021- Olympus | KB
System pozycjonowania kolonoskopu | Pracownia Endoskopowa | 802/080/908/II | CF HQ190L | Olympus | 2015-09-01 | 2512920 | Olympus |  |  | 2022.08 |  | Przegląd wg umowy 142/U/SZP/2021- Olympus | KB
System VNG | Pracownia Audiometryczna – Otolaryngologia | 802/089/1411 | Evng | Biomed-Jana Gmbh | 2017-12-05 | 19-2017.402 | Audical | Zgłoszono do przetargu | 2021.11 | 2022.11 |  |  | KB
Szafa chłodnicza | Oddział Zakaźny | 485/031/7 | S-500L |  | 2020-04-09 |  | LABSYSTEM | gwarancja | 2021.04 | 2022.04 |  |  | KB
Szafa chłodnicza | Bank Krwi | 900/031/1520 | WS-712D | BOLARUS | 2000 | 8831 | Zakład usług chłodniczych Andrzej Suemra |  | 2019-10-01 |  |  |  | KB
Szafa do przechowywania endoskopów | Pracownia Endoskopowa | 808/108/183 | DRY 300 | Wassenburg | 2016-12-12 | 161-239 | Media Med |  | 2021.11 | 2022.11 |  |  | KB
Szafa SLC | Oddział Chorób Infekcyjnych i Pediatrii | 485/031/8 | SLC 500 GLASS | BOLARUS | 2020-04-02 | 1106581 | BOLARUS | w aptece | 2022.10 | 2023.10 |  |  | KB
Szafa termostatyczna | Blok Operacyjny Chirurgiczny | 802/074/349 | Tehand |  | 2006-12-01 | O2AA06204 | ZTM | tylko pomiar temp |  | nie wymaga |  |  | KB
Szafa termostatyczna | Blok Operacyjny Chirurgiczny | 808/031/156 | ST 3t | POL-EKO aparatura | 2013-11-01 | S03AF131111 | ZTM | tylko pomiar temp |  | nie wymaga |  |  | KB
Termometr bezdotykowy dla pacjenta | Oddział Ginekologiczno - Położniczy | 355/252 | DET-306 |  |  |  | ZTM |  |  | 2023.05 |  |  | KB
Termometr bezdotykowy dla pacjenta | Oddział Ginekologiczno - Położniczy | 355/212 | DET-306 |  |  |  | ZTM |  |  | 2023.05 |  |  | KB
Termometr bezdotykowy dla pacjenta | Oddział Ginekologiczno - Położniczy | 355/118 | HM-568C |  |  |  | ZTM |  |  | 2023.05 |  |  | KB, zgł. Do przeglądu 28.04
Termometr bezdotykowy dla pacjenta | Oddział Ginekologiczno - Położniczy | 355/296 | HTD8816C |  |  |  | ZTM |  |  | 2023.05 |  |  | KB
Termometr bezdotykowy dla pacjenta | Oddział Ginekologiczno - Położniczy | 355/131 | HM-568C |  |  |  | ZTM |  |  | 2023.05 |  |  | KB
Termometr bezdotykowy dla pacjenta | Oddział Ginekologiczno - Położniczy | 355/059 | HM668 |  |  |  | ZTM |  |  | 2023.05 |  |  | KB
Termometr bezdotykowy dla pacjenta | Oddział Ginekologiczno - Położniczy | 355/157 | HTD8813 |  |  |  | ZTM |  |  | 2023.05
Termometr bezdotykowy dla pacjenta | Oddział Ginekologiczno - Położniczy | 355/297 | HTD8816C |  |  |  | ZTM |  |  | 2023.05
Termometr bezdotykowy dla pacjenta | Oddział Neurologii | 355/116 | HM-568C |  |  |  | ZTM |  |  | 2023.05
Termometr bezdotykowy dla pacjenta | Oddział Neurologii | 355/213 | DET-306 |  |  |  | ZTM |  |  | 2023.05
Termometr bezdotykowy dla pacjenta | Oddział II Wewnętrzny | 355/165 | HTD8813 |  |  |  | ZTM |  |  | 2023.05
Termometr bezdotykowy dla pacjenta | Oddział II Wewnętrzny | 355/169 | HTD8813 |  |  |  | ZTM |  |  | 2023.05
Termometr bezdotykowy dla pacjenta | Oddział II Wewnętrzny | 355/201 | IT-122 Icare 005 |  |  |  | ZTM |  |  | 2023.05
Termometr bezdotykowy dla pacjenta | Oddział II Wewnętrzny | 355/202 | IT-122 Icare 005 |  |  |  | ZTM |  |  | 2023.05
Termometr bezdotykowy dla pacjenta | Oddział II Wewnętrzny | 355/166 | HTD8813 |  |  |  | ZTM |  |  | 2023.05
Termometr bezdotykowy dla pacjenta | Oddział II Wewnętrzny | 355/204 | IT-122 Icare 005 |  |  |  | ZTM |  |  | 2023.05
Termometr bezdotykowy dla pacjenta | Oddział II Wewnętrzny | 355/205 | IT-122 Icare 005 |  |  |  | ZTM |  |  | 2023.05
Termometr bezdotykowy dla pacjenta | Oddział Chirurgii Ortopedyczno – Urazowej | 355/113 | HM668B |  |  |  | ZTM |  |  | 2023.05
Termometr bezdotykowy dla pacjenta | Oddział Chirurgii Ortopedyczno – Urazowej | 355/180 | HTD8813 |  |  |  | ZTM |  |  | 2023.05
Termometr bezdotykowy dla pacjenta | Oddział Chorób Infekcyjnych i Pediatrii | 355/264 | DET-306 |  |  |  | ZTM |  |  | 2023.05
Termometr bezdotykowy dla pacjenta | Oddział Zakaźny | 355/248 | HTD8816C |  |  |  | ZTM |  |  | 2023.05
Termometr bezdotykowy dla pacjenta | Oddział Zakaźny | 355/234 | HTD8816C |  |  |  | ZTM |  |  | 2023.05
Termometr bezdotykowy dla pacjenta | Oddział Zakaźny | 355/242 | HTD8816C |  |  |  | ZTM |  |  | 2023.05
Termometr bezdotykowy dla pacjenta | Oddział Zakaźny | 355/232 | HTD8816C |  |  |  | ZTM |  |  | 2023.05
Termometr bezdotykowy dla pacjenta | Oddział Zakaźny | 355/241 | HTD8816C |  |  |  | ZTM |  |  | 2023.05
Termometr bezdotykowy dla pacjenta | Oddział Zakaźny | 355/237 | HTD8816C |  |  |  | ZTM |  |  | 2023.05
Termometr bezdotykowy dla pacjenta | Oddział Zakaźny | 355/134 | HM-568C |  |  |  | ZTM |  |  | 2023.05
Termometr bezdotykowy dla pacjenta | Oddział Zakaźny | 355/126 | HM-568C |  |  |  | ZTM |  |  | 2023.05
Termometr bezdotykowy dla pacjenta | Oddział Zakaźny | 355/127 | HM-568C |  |  |  | ZTM |  |  | 2023.05
Termometr bezdotykowy dla pacjenta | Oddział Dermatologii | 355/200 | IT122 iCARE |  |  |  | ZTM |  |  | 2023.05
Termometr bezdotykowy dla pacjenta | Oddział Chorób Wewnętrznych | 355/179 | HTD8813 |  |  |  | ZTM |  |  | 2023.05
Termometr bezdotykowy dla pacjenta | Oddział Chirurgii Dzieci | 355/186 | DET-306 |  |  |  | ZTM |  |  | 2023.05
Termometr bezdotykowy dla pacjenta | Oddział Chirurgii Dzieci | 355/266 | DET-306 |  |  |  | ZTM |  |  | 2023.05
Termometr bezdotykowy dla pacjenta | Oddział Chirurgii Ogólnej | 355/262 | DET-306 |  |  |  | ZTM |  |  | 2023.05
Termometr bezdotykowy dla pacjenta | Oddział Chirurgii Ogólnej | 355/101 | DET-306 |  |  |  | ZTM |  |  | 2023.05
Termometr bezdotykowy dla pacjenta | Oddział Chirurgii Ogólnej | 355/269 | DET-306 |  |  |  | ZTM |  |  | 2023.05
Termometr bezdotykowy dla pacjenta | Oddział Chirurgii Ogólnej | 355/181 | HTD8813 |  |  |  | ZTM |  |  | 2023.05
Termometr bezdotykowy dla pacjenta | Szpitalny Oddział Ratunkowy | 355/265 | HM-668B |  |  |  | ZTM |  | 2022-11-16 | 2023-11-16
Termometr bezdotykowy dla pacjenta | Szpitalny Oddział Ratunkowy | 355/107 | TM-F03BB |  |  |  | ZTM |  | 2022-11-16 | 2023-11-16
Termometr bezdotykowy dla pacjenta | Szpitalny Oddział Ratunkowy | 355/217 | DET-306 |  |  |  | ZTM |  | 2022-11-16 | 2023-11-16
Termometr bezdotykowy dla pacjenta | Szpitalny Oddział Ratunkowy | 355/267 | DET-306 |  |  |  | ZTM |  | 2022-11-16 | 2023-11-16
Termometr bezdotykowy dla pacjenta | Szpitalny Oddział Ratunkowy | 355/218 | DET-306 |  |  |  | ZTM |  | 2022-11-16 | 2023-11-16
Termometr bezdotykowy dla pacjenta | Szpitalny Oddział Ratunkowy | 355/219 | DET-306 |  |  |  | ZTM |  | 2022-11-16 | 2023-11-16
Termometr bezdotykowy dla pacjenta | Oddział Anestezjologii i Intensywnej Terapii | 355/199 | IT-122 |  |  |  | ZTM |  | 2022-11-16 | 2023-11-16 |  |  | KB | oferta ztm 03/0/22
Termometr bezdotykowy dla pacjenta | Oddział Anestezjologii i Intensywnej Terapii | 355/197 | IT-122 |  |  |  | ZTM |  | 2022-11-16 | 2023-11-16 |  |  | KB
Termometr bezdotykowy dla pacjenta | Oddział Chorób Wewnętrznych | 355/179 | HTD-8813 |  |  |  | ZTM |  | 2022-11-16 | 2023-11-16 |  |  | KB
Termometr bezdotykowy dla pacjenta | Oddział Chorób Wewnętrznych | 355/175 | HTD-8813 |  |  |  | ZTM |  | 2022-11-16 | 2023-11-16 |  |  | KB
Termometr bezdotykowy dla pacjenta | Oddział Chorób Wewnętrznych | 355/176 | HTD-8813 |  |  |  | ZTM |  | 2022-11-16 | 2023-11-16 |  |  | K, KB
Termometr bezdotykowy dla pacjenta | Oddział Chorób Wewnętrznych | 355/178 | HTD-8813 |  |  |  | ZTM |  | 2022-11-16 | 2023-11-16 |  |  | K, KB
Termometr bezdotykowy dla pacjenta | Oddział Chorób Wewnętrznych | 355/177 | HTD-8813 |  |  |  | ZTM |  | 2022-11-16 | 2023-11-16 |  |  | K, KB
Termometr bezdotykowy dla pacjenta | Oddział Chorób Wewnętrznych | 355/269 | DET-306 |  |  |  | ZTM |  | 2022-11-16 | 2023-11-16 |  |  | K, KB | zgł. Do przeglądu 7.10
Termometr bezdotykowy dla pacjenta | Oddział Otolaryngologiczny | 355/151 | HTD-8813 |  |  |  | ZTM |  | 2022-11-16 | 2023-11-16 |  |  | K, KB
Termometr bezdotykowy dla pacjenta | Oddział Otolaryngologiczny | 355/150 | HTD-8813 |  |  |  | ZTM |  | 2022-11-16 | 2023-11-16 |  |  | KB
Termometr bezdotykowy dla pacjenta | Oddział Okulistyki | 355/61 | HM-668B |  |  |  | ZTM |  | 2022-11-16 | 2023-11-16 |  |  | KB
Termometr bezdotykowy dla pacjenta | Oddział Okulistyki | 355/156 | HTD-8813 |  |  |  | ZTM |  | 2022-11-16 | 2023-11-16 |  |  | KB
Termometr bezdotykowy dla pacjenta | Oddział Urologii | 355/183 | HTD-8813 |  |  |  | ZTM |  | 2022-11-16 | 2023-11-16
Termometr bezdotykowy dla pacjenta | Oddział Urologii | 355/93 | HM-668B |  |  |  | ZTM |  | 2022-11-16 | 2023-11-16
Termometr bezdotykowy dla pacjenta | Oddział Urologii | 355/256 | DET-306 |  |  |  | ZTM |  | 2022-11-16 | 2023-11-16
Termometr bezdotykowy dla pacjenta | Oddział Pediatrii | 355/149 | HTD-8813 |  |  |  | ZTM |  | 2022-11-16 | 2023-11-16
Termometr bezdotykowy dla pacjenta | Oddział Pediatrii | 355/100 | HM-668B |  |  |  | ZTM |  | 2022-11-16 | 2023-11-16 |  |  | K, KB
Tester szczelności -zestaw | Pracownia Endoskopowa | 802/080/904/VIII | MU-1 z MB-155 | Olympus | 2015-09-01 | 7546123 | Olympus |  | 2021.10 | 2022.11 |  | Przegląd wg umowy 142/U/SZP/2021- Olympus | K, KB
Tomograf komputerowy | Dział Diagnostyki Obrazowej | 802/122/1831 | GO TOP | Siemens | 2021-05-31 | 119734 | Siemens | gwarancja do 05.2023 | 2022.04 | 2023.04 |  |  | K, KB
Tomograf komputerowy | Dział Diagnostyki Obrazowej | 802/122/1853 | Ingenuity Core | Philips | 2021 | 341010 | Philips | przeglądy co 3 miesiące | 2022.11 | 2023-02-24 |  |  | KB
Tomograf optyczny angio OCT Tomograf optyczny angio OCT Tomograf optyczny angio OCT Tomograf optyczny angio OCT Tomograf optyczny angio OCT Tomograf optyczny angio OCT Tomograf optyczny angio OCT | Oddział Okulistyki | 802/122/1292 | cirrus 5000 | Carl Zeiss | 2017-12-01 | 5000-7577 | Carl Zeiss |  | 2021.12 | 2022.12 |  | umowa na przegląd 67/U/SZP/2022 – Carl Zeiss | KB
Tomograf optyczny Tomograf optyczny Tomograf optyczny Tomograf optyczny Tomograf optyczny Tomograf optyczny Tomograf optyczny | Oddział Okulistyki | 802/122/567 | Scot Copernicus Plus | OPTOPOL | 2010-09-01 | 154045/J | OPTOPOL | Zgłoszono do przetargu | 2021.09 | 2022.09 |  |  | KB
tor wizyjny z kamerą rotacyjną | Oddział Urologii | 802/280/1544 |  | Olympus | 29-08-2019 |  | Olympus |  | 2021.08 | 2022.08 |  |  | KB
Tympanometr z otoemisją | Pracownia Audiometryczna – Otolaryngologia |  | TITAN | INTERACOUSTCS | 2022 | 1026773 | OTICON | 36 miesięcy od 13.09.2022 | 2022.09 | 2023.09 |  |  | KB
Ugul | Oddział Neurologii | 800-77/1 |  |  | 2008-01-01 |  | ZTM | rehabilitacja | 2022.05 | 2023.05 |  |  | KB
Unit laryngologiczny | Poradnia Otolaryngologiczna | 802/199/1454 | Modula Europa | Laboclinic | 21-09-2018 | 18-435 | Labo Clinic |  | 2021.11 | 2022.12 |  |  | KB
Uniwersalna ładowarka 4-gniazdowa S7 | Oddział Chirurgii Dzieci | 802/076/1859 | 7110120000E |  |  | 2105013223 |  | przekazane z bloku w 10.2021 | [5 empty] | przegląd razem z fundus kamerą | zgł.do Zeissa 8.07
Ureterorenofiberoskop optyczny | Blok Operacyjny | 802/248/1852 | URF-P7 | OlYMPUS | 2021-09-29 |  | Olympus | gwarancja do 09.2023 |  |  |  |  | zgł. Do oferty 19.07
URETROTOM NOWORODKOWY | Oddział Chirurgii Dzieci | 802/143/1410 |  | Karl Storz | 18-12-2017 | 27033AA | Karl Storz |  | 2020.12 | 2021.12 |  |  | KB
uroflometr | Poradnia Urologiczna | 802/191/1478 | Urovision |  | 22-10-2018 | 18355033 | Urovision |  | 2022.01 | 2023.01 |  |  | KB
Urządzenie do kontrolowanej hipotermii zewnętrznej | Oddział Anestezjologii i Intensywnej Terapii | 802/204/721 | Criticool | MTRE | 2014-12-01 | 99695701000006 | POLMED |  | 2022.06 | 2023.06 |  |  | KB
urządzenie do krioterapii | Oddział Neurologii | 802/268/1316 |  | Technomex | 15-12-2017 | C1711/0007 | Technomex | rehabilitacja | 2021.12 | 2022.07
urządzenie do krioterapii | Szpitalny Oddział Ratunkowy | 802/268/1317 |  | Technomex | 15-12-2017 | C/1711/0006 | Technomex |  | 2020.12 | 2021.12 |  |  | KB
Urządzenie do mycia wstępnego | Centralna Sterylizacja | 802/099/1726 | Steamer Maxist |  | 2020-09-30 | 43205202793 | STM System | Gwarancja/ nie wymaga przeglądu - informacja od producenta |  |  |  |  | KB
Urządzenie do ogrzewania płynów infuzyjnych | Oddział Anestezjologii i Intensywnej Terapii | 802/204/1734 | BH-600A MODERN |  | 2020-10-26 | 600191010041 |  | gwarancja | 2022.03 | 2023.03 |  |  | KB
Urządzenie do ogrzewania płynów infuzyjnych | Oddział Anestezjologii i Intensywnej Terapii | 802/204/1735 | BH-600A MODERN |  | 2020-10-27 | 600191010046 |  | gwarancja | 2022.03 | 2023.03 |  |  | KB
Urządzenie do przesiewowego badania słuchu | Oddział Noworodków | 802/049/524 | Oto-Read | Interacustic | 2009-12-01 | 9109331 | OTICON |  | 2022.08 | 2023.08
Urządzenie do przesiewowego badania słuchu | Oddział Noworodków | 802/084/255 | Eroscan | Eroscan | 2002-12-01 | 1914461 | OTICON |  | 2021.11 | 2022.11
Urządzenie do screeningowego badania słuchu | Oddział Noworodków | 802/049/1430 | Oto-Read |  | 01-10-2017 | IA3001194 | OTICON |  | 2021.02 | 2023.03 |  |  | KB
Urządzenie do suchego rozmrażania osoczaUrządzenie do suchego rozmrażania osoczaUrządzenie do suchego rozmrażania osoczaUrządzenie do suchego rozmrażania osoczaUrządzenie do suchego rozmrażania osoczaUrządzenie do suchego rozmrażania osocza | Oddział Anestezjologii i Intensywnej Terapii | 802/084/439 | SAHARA III | SARSTED | 2006-11-01 | 99121224 | SARSTED |  | 2021.11 | 2022.11 |  |  | KB
Urządzenie do suchego rozmrażania komórek Sahara III | Bank Krwi | 802/298/1791 | III |  | 2020 | 99125554 |  | gwarancja do 10.2023 | 2022.05 | 2023.05 |  |  | KB
USG-400 | Blok Operacyjny | dzierżawa |  | OLYMPUS |  | 9506316 |  | Sala 1 |  | 2022.09
Videobronchoskop | Oddział Anestezjologii i Intensywnej Terapii | 802/051/1939 | BF 52 | Vision Medical | 2022 | S06030048 | Varimed | 36 miesięcy gwarancji od 14.11.22 | 2022.11 | 2023.11
VIDEODUOENDOSKOP | Pracownia Endoskopowa | 802/080/911 | TJF-Q180V | Olympus | 23-05-2015 | 2507216 | Olympus |  | 2022.10 | 2023.02 |  | Przegląd wg umowy 142/U/SZP/2021- Olympus | KB | zgł. Do przeglądu
VIDEODUOENDOSKOP | Pracownia Endoskopowa | 802/080/910 | TJF-Q180V | Olympus | 2015-09-01 | 2507210 | Olympus |  | 2022.10 | 2023.02 |  | Przegląd wg umowy 142/U/SZP/2021- Olympus | KB | zgł. Do przeglądu
Videogastroskop | Pracownia Endoskopowa | 802/080/904/X | GIF -H190 | Olympus | 2015-09-01 | 2526846 | Olympus |  | 2021.10 | 2023.04 |  | Przegląd wg umowy 142/U/SZP/2021- Olympus | KB
Videogastroskop | Pracownia Endoskopowa | 802/080/904/IX | CF-H1907 | Olympus | 2015-09-01 | 2526920 | Olympus |  | 2021.06 | 2023.04 |  | Przegląd wg umowy 142/U/SZP/2021- Olympus
Videogastroskop | Pracownia Endoskopowa | 802/080/905/I | GIF-H190 | Olympus | 2015-09-01 | 2526928 | Olympus |  | 2021.12 | 2023.03 |  | Przegląd wg umowy 142/U/SZP/2021- Olympus
Videogastroskop | Pracownia Endoskopowa | 802/080/905/III | GIF-H190 | Olympus | 2015-09-01 | 2526871 | Olympus |  | 2021.07 | 2023.01 |  | Przegląd wg umowy 142/U/SZP/2021- Olympus
videogastroskop | Pracownia Endoskopowa | 802/112/1298 | GIF-XP190N | Olympus | 14-12-2017 | 2733108 | Olympus |  | 2021.05 | 2023.01 |  | Przegląd wg umowy 142/U/SZP/2021- Olympus
Videogastroskop | Pracownia Endoskopowa | 802/080/905/II | GIF-H190 |  |  | 2526871 |  |  |  | 2023.02
Videogastroskop zabiegowy | Pracownia Endoskopowa | 802/080/906 | GIF-1TH190 | Olympus | 2015-09-01 | 2500736 | Olympus |  | 2021.12 | 2022.11 |  | Przegląd wg umowy 142/U/SZP/2021- Olympus
Videokolonoskop | Pracownia Endoskopowa | 802/080/907 | CF-H190L | Olympus | 2015-09-01 | 2501383 | Olympus |  | 2022.03 | 2023.01 |  | Przegląd wg umowy 142/U/SZP/2021- Olympus
Videokolonoskop | Pracownia Endoskopowa | 802/080/904/XII | CF-H190L | Olympus | 2015-09-01 | 2501328 | Olympus |  | 2022.04 | 2023.04 |  | Przegląd wg umowy 142/U/SZP/2021- Olympus
Videokolonoskop | Pracownia Endoskopowa | 802/080/904/XI | CF-H190L | Olympus | 2015-09-01 | 2501385 | Olympus |  | 2021.02 | 2023.03 |  | Przegląd wg umowy 142/U/SZP/2021- Olympus
videokolonoskop | Pracownia Endoskopowa | 802/112/1297 |  | Olympus | 14-12-2017 | 2740228 | Olympus |  | 2022.05 | 2023.02 |  | Przegląd wg umowy 142/U/SZP/2021- Olympus
Videolaryngoskop | Oddział Anestezjologii i Intensywnej Terapii | 802/147/1602 | King VISION | Biameditek | 30-01-2020 | C11910A299826 | Biameditek | nie wymaga przegladu
Videolaryngoskop | Oddział Anestezjologii i Intensywnej Terapii | 802/147/1603 | King VISION | Biameditek | 30-01-2020 | C11910A2990090 | Biameditek | nie wymaga przegladu
Videolaryngoskop laryngoskop do trudnej intubacji dorosłych | Oddział Anestezjologii i Intensywnej Terapii | 802/225/723 | Truview PCD | Farma – Therm | 2015-06-01 |  | ZTM
Wideodermatoskop | Oddział Dermatologii | 802/227/1721 | Vexia | FotoFinder | 2020-09-09 | MC1000-3-1698 | Consultronix | gwarancja | 2022.09 | 2023.09
Wiertarka laryngologiczna | Oddział Otolaryngologii | 802/076/1891 | OsseoDuo Rapido | Medicus |  | 21K0040 |  | 5 lat gwarancji od 04.2022 |  | 2023.04
Wiertarka Mini Acculan | Blok Operacyjny |  | GA 334 |  |  | 1185 |  |  |  | 2023.11
Wiertarka ortopedyczna CDS8 | Blok operacyjny | 802/076/1859 | 4505000000E |  |  | 2108921123 |  | przekazane z bloku w 10.2021 |  | 2022.10
Wiertarka ortopedyczna CDS8 | Blok operacyjny | 802/076/1859 | 4505000000E |  |  | 2108921133 |  | przekazane z bloku w 10.2021 |  | 2022.10
Witryna chłodnicza | Oddział Dermatologii | 900-29-0222 | WS 400W | Bolarus | 2007-12-01 | 555 | Własny |  | 2022.05 | 2023.05
Witryna chłodnicza | Oddział Dermatologii | 900-29-0221 | WS 400W | Bolarus | 2007-12-01 | 550 | Własny |  | 2022.05 | 2023.05
Witryna chłodnicza | Oddział Dermatologii | 900-29/220 | WS 400W | Bolarus | 2007-12-01 | 576 | Własny |  | 2022.05 | 2023.05
Witryna chłodnicza | Apteka szpitala | 485/031/9 | SLC1400 |  | 2020-06-04 | 1101300 | LABSYSTEM | gwarancja | 2021.06 | 2024.02
Witryna chłodnicza | Apteka szpitala | 486/031/6 | WS-147L |  | 2017-11-14 | 1076520 |  |  |  | 2024.02
Wózek | Oddział Urologii |  | TC-C3 | Olympus |  | 21864309 | Olympus |  | 2022.10 | 2023.10 |  | Przegląd wg umowy 142/U/SZP/2021- Olympus
Wózek do przewożenia chorych | Pracownia Endoskopowa | 802/128/957 | FWP-1 CAMEL | Formed | 2016 | 1216/022130/0332
Wózek do przewożenia chorych | Pracownia Endoskopowa | 802/128/958 | FWP-1 CAMEL | Formed | 2016 | 1216/022130/0330
Wózek endoskopowy | Pracownia Endoskopowa | 802/080/905/VI | WM-NP2 | Olympus | 2015-09-01 | 21516809 | Olympus |  | 2023-11-07 | 2023-11-07 |  | Przegląd wg umowy 142/U/SZP/2021- Olympus
Wózek endoskopowy | Pracownia Endoskopowa | 802/080/904/IV | WM-NP2 | Olympus | 2015-09-01 | 21516353 | Olympus |  | 2023-11-07 | 2023-11-07 |  | Przegląd wg umowy 142/U/SZP/2021- Olympus
Wózkowanna | Oddział Neurologii | 809/203/38 |  |  | 2020-11-02 |  | Abinox | gwarancja | 2021.11 | 2022.11
Wózkowanna do transportu i mycia pacjenta | Oddział Anestezjologii i Intensywnej Terapii | 802/203/722 | TR 2000 | Tr Equipment AB | 2015-05-01 | 1504-22675 | ZTM |  | 2022.10 | 2023.10
Wózkowanna do transportu i mycia pacjenta | Oddział II Wewnętrzny | 802/203/1217 | lambda | Ergolet | 2017-11-02 | WYD-170081 | ergolet
Zamrażarka | Blok Operacyjny Chirurgiczny | 900/029/0228 | TTI 120 F | Elektrolux | 2008-04-01 | 80230193 | ZTM |  |  | nie wymaga
zamrażarka do krwi | Bank Krwi |  | MBR-506DH-PE |  |  | 12050012 |  | brak sprzetu po SN wykazie do Magdy
zamrażarka do osocza | Bank Krwi | 485/031/10 | U5412H-PE | MDF | 2020-10-22 | 19080064 | SANLAB | gwarancja | 2021.10 | 2022.10
zestaw Acculan nr 2 | Blok Operacyjny Chirurgiczny | 802/076/1227 | GA 672 GA673 | AESCULAP | 2017-12-01 | 8090 7285 | AESCULAP | Sala 6 | 2022.06 | 2023.06 – 7285; 8090 -2023.10
Zestaw do 24h monitorowania EKG - Holter .Zestaw do 24h monitorowania EKG - Holter .Zestaw do 24h monitorowania EKG - Holter . | Oddział II Wewnętrzny | 802/083/333 | HolCard 24W/HRV | Juramed | 2005-05-01 | BD158-0207-00 | ZTM |  | 2021.11 | 2022.11 |  | Przegląd wg umowy 81/U/SZP/2021 – ZTM
zestaw do chirurgii laryngologicznej z torem wizyjnym HD | Oddział Otolaryngologii | 802/263/1224 |  | OLYMPUS | 2017-11-01 |  | Olympus |  | 2021.11 | 2022.11
zestaw do diagnostyki videoendoskopowej NBI | Oddział Otolaryngologii | 802/112/1223 |  | OLYMPUS | 2017-11-01 | 2735792 | Olympus |  | 2022.06 | 2023.06 |  | Przegląd wg umowy 142/U/SZP/2021- Olympus
Zestaw do elektrochirurgii/ Diatermia | Oddział Otolaryngologii | 802/194/1427 |  | SUTER | 2018-02-02 | 780II0100173422 | ZTM |  | 2022.10 | 2023.10
Zestaw do endourologii diagnostycznej | Blok Operacyjny | 802/080/1086 |  |  | 2017 | 7704162 procesor wideo; 21736796 wózek; 757375 optyka; 7758042 głowica kamery |  |  |  | 2023.03 |  | Przegląd wg umowy 142/U/SZP/2021- Olympus
Zestaw do endurologii diagnostycznej z torem wizyjnym | Blok Operacyjny Chirurgiczny | 802/260/1085 |  | Olympus | 2017-10-01 | 279796 - diagnostyka urologiczna - zestaw składa się z 6 części | Olympus | Sala 3 | 2021.10 | 2022.12
Zestaw do fototerapii | Oddział Dermatologii | 802/064/1743 | N-Line UVA/UVB |  | 2020-11-05 | 455620-0000210 | Weromed | gwarancja | 2022.07 | 2023.07
zestaw do kruszenia kamieni z torem wizyjnym | Oddział Urologii | 802/281/1546 |  | Olympus | 29-08-2019 |  | Olympus |  | 2021.08 | 2022.08
Zestaw do prób wysiłkowych bieżnia | Oddział II Wewnętrzny | 802/193/1055/I | BTL CardioPoint E600/C08ER | BTL | 2017-10-01 | USBDG2704443 | ZTM |  | 2021.09 | 2022.10
Zestaw do prób wysiłkowych BTL 08 SD3 | Oddział II Wewnętrzny | 802/193/1055/II | BKG | BTL | 2017-10-01 | 071DOB007128 | ZTM |  | 2021.09 | 2022.10
zestaw do rehabilitacji w rzeczywistości wirtualnej | Oddział Neurologii | 802/267/1313 |  | Technomex | 15-12-2017 | 003303563647 | Technomex | rehabilitacja | 2020.12 | 2022.07
Zestaw do wspomagania oddechu | Oddział Noworodków | 802/080/473 | Infant Flow CPAP | Dutchmed | 2007-12-01 | AHN02784 | Dutchmed |  | 2022.03 | 2023.03
Zestaw do wspomagania oddechu | Oddział Noworodków | 802/080/667 | Infant Flow SIPAP | Dutchmed | 2013-06-01 | BDN01124 | Dutchmed |  | 2022.03 | 2023.03
Zestaw do wspomagania oddechu Instant Flow | Oddział Noworodków | 802/264/1303 | SIPAP | DUTCHMED | 2017-12-12 | BP801445 | DUTCHMED |  | 2022.03 | 2023.03
Zestaw do zabiegów PCNL z oprzyrządowaniem Calcuson | Blok Operacyjny Chirurgiczny | 802/247/928/I | 27610020 |  | 2015-12-01 | VU3429-A | Karl Storz | Sala 3 | 2022.03 | 2023.03
zestaw gastroskopowy | Pracownia Endoskopowa | 802/112/1521 | H-190 | Olympus | 2019-07-28 | 2958573 | Olympus |  | 2022.05 | 2023.05 |  | Przegląd wg umowy 142/U/SZP/2021- Olympus
Zestaw histeroskopowo-laparoskopowy z torem wizyjnym HD | Oddział Ginekologiczno – Położniczy | 802/080/1861 |  |  | 2021 |  | Karl Storz
Zestaw litotryptor z oprzyrządowaniem Calcusplit | Blok Operacyjny Chirurgiczny | 802/234/927/I | 27630020 | Karl Storz | 2015-12-01 | WU4036 | Karl Storz | Sala 3 | 2022.03 | 2023.03
zestaw napędów S6 | Blok Operacyjny Chirurgiczny | dzierżawa |  | STRYKER |  |  |  | Sala 5, na koszt strykera | 2020.12 | 2022.11
Zestaw operacyjny HD | Oddział Otolaryngologii | [5 empty] | Olympus |  |  | 2022.11
zestaw videorektoskop | Poradnia Proktologiczna | 802/148/1018 | 150x2/KE/A/M | BOB Technika światłowodowa | 2016-12-01 | 1501216 |  |  | 2022.03 | 2023.03
Zgrzewarka | Centralna Sterylizacja | 802-0882 | HM 2010C | Hawo | 2008-02-01 | 426650/0208 | Amed |  | 2022.05 | 2023.05
Zgrzewarka | Centralna Sterylizacja | 900/046/541 | ZFP-15 | TZMO | 2004-09-01 | brak |  | stoi nieużywana w magazynie
Zgrzewarka rolkowa | Centralna Sterylizacja | 800/1 | PC 1D Semigat | Getinge | 2003-12-01 | 2805630103 | Getinge |  | 2022.02 | 2023.02
Zmiękczacz | Pracownia Endoskopowa | dzierżawa | BVT |  |  | 1592852 |  |  |  | 2022.10
Źródło światła | Blok Operacyjny Chirurgiczny | 802/069/625 | Aesculap Axel 300 OP 930 | AESCULAP | 2011-07-01 | 004584 | Aesculap | Sala 3 | 2021.02 | 2023-02-03
Źródło światła | Poradnia Otolaryngologiczna | 802/120/335 | CAM 31 | Karl Storz | 2022 | 23818 | Karl Storz
Źródło światła | Oddział Otolaryngologii |  | 485B Karl Storz | Karl Storz | 2008-01-01 | 10879 | Karl Storz |  | 2022.07 | 2023.07
Źródło światła | Pracownia Endoskopowa | 802/080/905/VIII | CRV190 | Olympus | 2015-09-01 | 7552954 | Olympus |  | 2023-11-07 | 2023-11-07 |  | Przegląd wg umowy 142/U/SZP/2021- Olympus
Źródło światła | Pracownia Endoskopowa | 802/080/904/II | CRV190 | Olympus | 2015-09-01 | 7552949 | Olympus |  | 2023-11-07 | 2023-11-07 |  | Przegląd wg umowy 142/U/SZP/2021- Olympus
Źródło światła | Szpitalny Oddział Ratunkowy | 802/051/1438 | CLK-4 | OLYMPUS | 2018-06-27 | 7773740 |  |  |  | 2023.06 |  | Przegląd wg umowy 142/U/SZP/2021- Olympus
Źródło światła | Oddział Urologii |  | CLL-V1 | Olympus |  | 19177W042197 | Olympus |  | 2022.10 | 2023.10 |  | Przegląd wg umowy 142/U/SZP/2021- Olympus
Note on B1231: Program naprawczy olympus
Note on B1232: Program naprawczy olympus

## lista
grupa | Nazwa grupy | Dane wrażliwe
1 | Abator i stelizator parowy
2 | Acculan - zestaw
3 | Analizator tlenku azotu
4 | Aparat do diagnostyki metodą oscylacyjną
5 | Aparat do kriochirurgii
6 | Aparat do terapii ultradźwiękowej
7 | Aparat HFNC
8 | Aparat EEG | tak
9 | Biometr optyczny
10 | Ciepłe gniazdko
11 | Sprzet firmy STORZ
12 | Defibrylatory i ssaki
13 | Fakoemulsyfikator/Witrektom
14 | Aparat do elektrochirurgii
14 | Generator/diaermia
15 | Kabina laryngologiczna
16 | Lampy dermatologiczne
17 | Laser do zabiegów
18 | Monitor nieinwazyjny
19 | Neuromonitor
20 | Polisomnograf | tak
21 | Posturografia i system VNG | tak
22 | Shaver z wiertarką
23 | Stół operacyjno-zabiegowy
24 | Tomograf optyczny | tak
25 | Unit laryngologiczny
26 | Urządzenie do przesiewowego badania słuchu
27 | Szafy i witryny chłodnicze
28 | Zestaw do prób wysiłkowych | tak
29 | Stanowisko do resuscytacji i zestaw do wspomagania oddechu
30 | Zgrzewarka
31 | Spirometr
32 | Uroflometr
33 | Fotel ginekologiczny
34 | Pistolet biopsyjny
35 | Stymulator nerwów obwodowych
36 | Aparaty do hemofiltracji
37 | Monitory rzutu serca
38 | Pompy do żywienia dojelitowego i pompy strzykawkowe
38 | Pompa strzykawkowa
39 | Urządzenie do suchego rozmrażania osocza
39 | Zamrażarka do osocza
40 | Aparat do znieczulenia
41 | Artroskop z oprzyrządowaniem
42 | Kolposkop
43 | Analizator parametrów krytycznych
44 | Aparat do elektroterapii
45 | Cieplarka do płynów infuzyjnych
45 | Kontroler grzewczy i ogrzewacz krwi, płynów infuzyjnych
46 | Wózkowanna do transportu i mycia pacjenta
47 | Urządzenie do kontrolowanej hipotermii zewnętrznej
48 | Łóżka
49 | Laryngoskop i videolaryngoskop
50 | Centrala monitorowania | tak
51 | Elektryczna piła do gipsu
52 | Myjnie
53 | Monitor oddechu
54 | Anoskop
54 | Zestaw videorektoskop
55 | Lokalizator naczyń krwionośnych
56 | Kapnograf
57 | Aparat do badań urodynamicznych
58 | Komora laminarna
59 | Laparoskop zestaw
60 | Szafa do przechowywania endoskopów
61 | Monitor hemodynamiczny
62 | Platforma
63 | Pompa ssąca
64 | Rejestrator ABPM
65 | Sprzęt do rehabilitacji
66 | Podwójny zasilacz opasek zaciskowych
67 | Aparat do krioterapii
68 | Termometr bezdotykowy dla pacjenta
69 | Źródło światła
70 | Laser okulistyczny
71 | Laktator elektryczny
72 | Strzykawka automatyczna
73 | Aparat EMG | tak
74 | Lampa bezcieniowa zabiegowo-diagnostyczna
75 | Napęd Stryker
76 | Sprężarka
77 | Pompa infuzyjna
78 | Pulsoksymetr
79 | respirator
80 | stacja dokująca
81 | Mikroskop
82 | Mikroskop
83 | Myjnia - dezynfektor
84 | Aparat do echokardiografii
85 | Kardiomonitor
86 | Lampa operacyjna
87 | urządzenie do masażu serca
88 | Podnośnik pacjenta
89 | Spirometr
90 | Mikroskop
91 | Stanowisko do resuscytacji noworodków
92 | inkubator zamknięty
93 | EKG
94 | Aparat KTG, Detektor tętna płodu
95 | Diatermia
96 | Lampa szczelinowa
97 | AVISO
98 | Aparat USG | tak
99 | Autorefraktokeratometr
100 | Fotel operatora
101 | Aparat USG | tak
102 | Lampa bezcieniowa zabiegowo-diagnostyczna
103 | laser do dróg łzowych
104 | Perymetr komputerowy
105 | Rzutnik optotypów
106 | Stolik elektryczny
107 | Aparat USG | tak
108 | Unit okulistyczny
109 | ramię C | tak
110 | Stolik narzędziowy z nawiewem strumienia powietrza
111 | echokardiograf | tak
112 | Laser SLT-YAG

## 1
grupa 1
1 | 2 | 3 | 4 | 5 | 6 | 7 | 8 | 9 | 10 | 11 | 12 | 13 | 14
Lp | Nazwa Użytkownika | Nazwa środka | Typ | Producent | Data produkcji | Nr fabryczny | Data najbliższego przeglądu | Ilość przeglądów w okresie 36 miesięcy | Cena jednostkowa netto w tym koszty dojazdu i inne | Wartość netto | stawka VAT | Wartość brutto | Cena jednostkowa netto bez kosztów dojazdu*
1 | Centralna Sterylizacja | Abator | 50AE | 3M Poland | 2017-09-29 | 170180 | 2023-07-05 | 6 |  |  | 8%
2 | Centralna Sterylizacja | Sterylizator gazowy | 5XL | 3M Poland | 2003-10-01 | 820031 | 2023-07-05 | 6 |  |  | 8%
3 | Centralna Sterylizacja | Sterylizator parowy | STERIVAP 6612 - 2FED . | BMT | 2003-10-01 | 030915 | 2023-12-28 | 6 |  |  | 8%
4 | Centralna Sterylizacja | Sterylizator parowy | STERIVAP 6612 - 2FED . | BMT | 2003-10-01 | 030914 | 2023-07-01 | 6 |  |  | 8%
SUMA:
*W kolumnie nr 14 należy podać cenę przeglądu aparatu bez kosztów dojazdu. W przypadku możliwości wykonania kilku przeglądów w ciągu jednego dnia, Wykonawca na fakturze naniesie koszt 1 przeglądu z kosztami dojazdu (kol.nr 10), a pozostałe przeglądy wykonane w tym dniu, wyceni bez kosztów dojazdu (zgodnie z ceną podaną w kolumnie nr 14).
Do porównania ofert, Zamawiający weźmie pod uwagę sumę wartości brutto z kolumny nr 13.

## 2
grupa 2
1 | 2 | 3 | 4 | 5 | 6 | 7 | 8 | 9 | 10 | 11 | 12 | 13 | 14
Lp | Nazwa Użytkownika | Nazwa środka | Typ | Producent | Data produkcji | Nr fabryczny | Data najbliższego przeglądu | Ilość przeglądów w okresie 36 miesięcy | Cena jednostkowa netto w tym koszty dojazdu i inne | Wartość netto | stawka VAT | Wartość brutto | Cena jednostkowa netto bez kosztów dojazdu*
1 | Blok Operacyjny | Acculan 3Ti - zestaw: |  | AESCULAP | 2017-12-01 |  | 2023.06 | 3 |  |  | 8% |  |  | zestaw
2 | Blok Operacyjny | Acculan 3Ti wiertarka i frezarka |  | AESCULAP | 2017-12-01 | 8091
3 | Blok Operacyjny | Acculan 3Ti piła oscylacyjna |  | AESCULAP | 2017-12-01 | 7284
4 | Blok Operacyjny | Acculan 3Ti akumulator NIMH |  | AESCULAP | 2017-12-01 | 39819
5 | Blok Operacyjny | Acculan 3Ti akumulator NIMH |  | AESCULAP | 2017-12-01 | 39641
6 | Blok Operacyjny | Acculan 3Ti Nasadka wiertnicza AO- mała |  | AESCULAP | 2017-12-01 | 7970
7 | Blok Operacyjny | Acculan 3Ti Nasadka wiertnicza - duża |  | AESCULAP | 2017-12-01 | 11282
8 | Blok Operacyjny | Acculan 3Ti Nasadka drutu |  | AESCULAP | 2017-12-01 | 7290
9 | Blok Operacyjny | Acculan 3Ti Nasadka frezu Harris |  | AESCULAP | 2017-12-01 | 3372
10 | Blok Operacyjny | Acculan 3Ti Nasadka frezu AO -duża |  | AESCULAP | 2017-12-01 | 5456
11 | Blok Operacyjny | Acculan 3Ti Nasadka frezu Hudson/Zimmer |  | AESCULAP | 2017-12-01 | 2411
12 | Blok Operacyjny | zestaw Acculan 3Ti nr 2 |  | AESCULAP | 2017-12-01 |  | 2023.06 | 3 |  |  | 8% |  |  | zestaw
13 | Blok Operacyjny | zestaw Acculan 3Ti wiertarka i frezarka |  | AESCULAP | 2017-12-01 | 8090
14 | Blok Operacyjny | zestaw Acculan 3Ti piła oscylacyjna |  | AESCULAP | 2017-12-01 | 7285
15 | Blok Operacyjny | zestaw Acculan 3Ti piła wzdłużna |  | AESCULAP | 2017-12-01 | 5404
16 | Blok Operacyjny | zestaw Acculan 3Ti piła wzdłużna |  | AESCULAP | 2017-12-01 | 5400
17 | Blok Operacyjny | zestaw Acculan 3Ti akumulator NINH |  | AESCULAP | 2017-12-01 | 39631
18 | Blok Operacyjny | zestaw Acculan 3Ti akumulator NINH |  | AESCULAP | 2017-12-01 | 39820
19 | Blok Operacyjny | zestaw Acculan 3Ti nasadka wiertnicza AO - mała |  | AESCULAP | 2017-12-01 | 7971
20 | Blok Operacyjny | zestaw Acculan 3Ti nasadka wiertnicza duża |  | AESCULAP | 2017-12-01 | 11280
21 | Blok Operacyjny | zestaw Acculan 3Ti wnasadka drutu |  | AESCULAP | 2017-12-01 | 7285
22 | Blok Operacyjny | zestaw Acculan 3Ti nasadka frezu Harris |  | AESCULAP | 2017-12-01 | 3371
23 | Blok Operacyjny | zestaw Acculan 3Ti nasadka frezu AO - duża |  | AESCULAP | 2017-12-01 | 5444
24 | Blok Operacyjny | Acculan 3Ti Nasadka frezu Hudson/Zimmer |  | AESCULAP | 2017-12-01 | 2410
SUMA:
*W kolumnie nr 14 należy podać cenę przeglądu aparatu bez kosztów dojazdu. W przypadku możliwości wykonania kilku przeglądów w ciągu jednego dnia, Wykonawca na fakturze naniesie koszt 1 przeglądu z kosztami dojazdu (kol.nr 10), a pozostałe przeglądy wykonane w tym dniu, wyceni bez kosztów dojazdu (zgodnie z ceną podaną w kolumnie nr 14).
Do porównania ofert, Zamawiający weźmie pod uwagę sumę wartości brutto z kolumny nr 13.

## 3
grupa 3
1 | 2 | 3 | 4 | 5 | 6 | 7 | 8 | 9 | 10 | 11 | 12 | 13 | 14
Lp | Nazwa Użytkownika | Nazwa środka | Typ | Producent | Data produkcji | Nr fabryczny | Data najbliższego przeglądu | Ilość przeglądów w okresie 36 miesięcy | Cena jednostkowa netto w tym koszty dojazdu i inne | Wartość netto | stawka VAT | Wartość brutto | Cena jednostkowa netto bez kosztów dojazdu*
1 | Oddział Pediatrii | Analizator tlenku azotu | Fenot Spiro | MEDI SOFT | 2017-12-12 | 160915-04-0353 | 2023-12-15 | 3 |  |  | 8%
SUMA:
*W kolumnie nr 14 należy podać cenę przeglądu aparatu bez kosztów dojazdu. W przypadku możliwości wykonania kilku przeglądów w ciągu jednego dnia, Wykonawca na fakturze naniesie koszt 1 przeglądu z kosztami dojazdu (kol.nr 10), a pozostałe przeglądy wykonane w tym dniu, wyceni bez kosztów dojazdu (zgodnie z ceną podaną w kolumnie nr 14).
Do porównania ofert, Zamawiający weźmie pod uwagę sumę wartości brutto z kolumny nr 13.

## 4
grupa 4
1 | 2 | 3 | 4 | 5 | 6 | 7 | 8 | 9 | 10 | 11 | 12 | 13 | 14
Lp | Nazwa Użytkownika | Nazwa środka | Typ | Producent | Data produkcji | Nr fabryczny | Data najbliższego przeglądu | Ilość przeglądów w okresie 36 miesięcy | Cena jednostkowa netto w tym koszty dojazdu i inne | Wartość netto | stawka VAT | Wartość brutto | Cena jednostkowa netto bez kosztów dojazdu*
1 | Oddział Pediatrii | Aparat do diagnostyki metodą oscylacyjną |  | UGS DIAGNOSTICS | 20-03-2019 | 1402-0043 | 2023-12-15 | 3 |  |  | 8%
SUMA:
*W kolumnie nr 14 należy podać cenę przeglądu aparatu bez kosztów dojazdu. W przypadku możliwości wykonania kilku przeglądów w ciągu jednego dnia, Wykonawca na fakturze naniesie koszt 1 przeglądu z kosztami dojazdu (kol.nr 10), a pozostałe przeglądy wykonane w tym dniu, wyceni bez kosztów dojazdu (zgodnie z ceną podaną w kolumnie nr 14).
Do porównania ofert, Zamawiający weźmie pod uwagę sumę wartości brutto z kolumny nr 13.

## 5
grupa 5
1 | 2 | 3 | 4 | 5 | 6 | 7 | 8 | 9 | 10 | 11 | 12 | 13 | 14
Lp | Nazwa Użytkownika | Nazwa środka | Typ | Producent | Data produkcji | Nr fabryczny | Data najbliższego przeglądu | Ilość przeglądów w okresie 36 miesięcy | Cena jednostkowa netto w tym koszty dojazdu i inne | Wartość netto | stawka VAT | Wartość brutto | Cena jednostkowa netto bez kosztów dojazdu*
1 | Oddział Dermatologii | Aparat do kriochirurgii | Kriopol K30 | Kriomedpol | 2016-06-01 | 116/05/2016 | 2023-08-10 | 3
2 | Poradnia Proktologiczna | Aparat do kriochirurgii | Cryo-S classic | Metru, CryoFlex | 2016-12-30 | CSC2829 EM | 2023-07-31 | 3
SUMA:
*W kolumnie nr 14 należy podać cenę przeglądu aparatu bez kosztów dojazdu. W przypadku możliwości wykonania kilku przeglądów w ciągu jednego dnia, Wykonawca na fakturze naniesie koszt 1 przeglądu z kosztami dojazdu (kol.nr 10), a pozostałe przeglądy wykonane w tym dniu, wyceni bez kosztów dojazdu (zgodnie z ceną podaną w kolumnie nr 14).
Do porównania ofert, Zamawiający weźmie pod uwagę sumę wartości brutto z kolumny nr 13.

## 6
grupa 6
1 | 2 | 3 | 4 | 5 | 6 | 7 | 8 | 9 | 10 | 11 | 12 | 13 | 14
Lp | Nazwa Użytkownika | Nazwa środka | Typ | Producent | Data produkcji | Nr fabryczny | Data najbliższego przeglądu | Ilość przeglądów w okresie 36 miesięcy | Cena jednostkowa netto w tym koszty dojazdu i inne | Wartość netto | stawka VAT | Wartość brutto | Cena jednostkowa netto bez kosztów dojazdu*
1 | Oddział Neurologii | Aparat do terapii ultradźwiękowej | US-13 EVO | Emildue | 15-12-2017 | US062424 | 2024-05-11 | 3 |  |  | 8%
SUMA:
*W kolumnie nr 14 należy podać cenę przeglądu aparatu bez kosztów dojazdu. W przypadku możliwości wykonania kilku przeglądów w ciągu jednego dnia, Wykonawca na fakturze naniesie koszt 1 przeglądu z kosztami dojazdu (kol.nr 10), a pozostałe przeglądy wykonane w tym dniu, wyceni bez kosztów dojazdu (zgodnie z ceną podaną w kolumnie nr 14).
Do porównania ofert, Zamawiający weźmie pod uwagę sumę wartości brutto z kolumny nr 13.

## 7
grupa 7
1 | 2 | 3 | 4 | 5 | 6 | 7 | 8 | 9 | 10 | 11 | 12 | 13 | 14
Lp | Nazwa Użytkownika | Nazwa środka | Typ | Producent | Data produkcji | Nr fabryczny | Data najbliższego przeglądu | Ilość przeglądów w okresie 36 miesięcy | Cena jednostkowa netto w tym koszty dojazdu i inne | Wartość netto | stawka VAT | Wartość brutto | Cena jednostkowa netto bez kosztów dojazdu*
1 | Oddział Anestezjologii i Intensywnej Terapii | Aparat HFNC | Humid | Hifent | 2020-12-13 | 302010003201109077 | 2024-02-10 | 3 |  |  | 8%
2 | Oddział Anestezjologii i Intensywnej Terapii | Aparat HFNC | Humid | Hifent | 2020-12-23 | 302010003201109050 | 2024-02-01 | 3 |  |  | 8%
SUMA:
*W kolumnie nr 14 należy podać cenę przeglądu aparatu bez kosztów dojazdu. W przypadku możliwości wykonania kilku przeglądów w ciągu jednego dnia, Wykonawca na fakturze naniesie koszt 1 przeglądu z kosztami dojazdu (kol.nr 10), a pozostałe przeglądy wykonane w tym dniu, wyceni bez kosztów dojazdu (zgodnie z ceną podaną w kolumnie nr 14).
Do porównania ofert, Zamawiający weźmie pod uwagę sumę wartości brutto z kolumny nr 13.

## 8
grupa 8
1 | 2 | 3 | 4 | 5 | 6 | 7 | 8 | 9 | 10 | 11 | 12 | 13 | 14
Lp | Nazwa Użytkownika | Nazwa środka | Typ | Producent | Data produkcji | Nr fabryczny | Data najbliższego przeglądu | Ilość przeglądów w okresie 36 miesięcy | Cena jednostkowa netto w tym koszty dojazdu i inne | Wartość netto | stawka VAT | Wartość brutto | Cena jednostkowa netto bez kosztów dojazdu*
1 | Oddział Neurologii | Aparat EEG 42- kanałowy jednostanowiskowy z wideometrią | DT+V | ELMICO | 2017-10-01 | 217102395 | 2024-04-01 | 3 |  |  | 8%
SUMA:
*W kolumnie nr 14 należy podać cenę przeglądu aparatu bez kosztów dojazdu. W przypadku możliwości wykonania kilku przeglądów w ciągu jednego dnia, Wykonawca na fakturze naniesie koszt 1 przeglądu z kosztami dojazdu (kol.nr 10), a pozostałe przeglądy wykonane w tym dniu, wyceni bez kosztów dojazdu (zgodnie z ceną podaną w kolumnie nr 14).
Do porównania ofert, Zamawiający weźmie pod uwagę sumę wartości brutto z kolumny nr 13.

## 9
grupa 9
1 | 2 | 3 | 4 | 5 | 6 | 7 | 8 | 9 | 10 | 11 | 12 | 13 | 14
Lp | Nazwa Użytkownika | Nazwa środka | Typ | Producent | Data produkcji | Nr fabryczny | Data najbliższego przeglądu | Ilość przeglądów w okresie 36 miesięcy | Cena jednostkowa netto w tym koszty dojazdu i inne | Wartość netto | stawka VAT | Wartość brutto | Cena jednostkowa netto bez kosztów dojazdu*
1 | Oddział Okulistyki | Biometr optyczny | lenstar LS900APS | HAAG-STREIT | 2017-10-12 | 20917 | 2023.11 | 3 |  |  | 8%
SUMA:
*W kolumnie nr 14 należy podać cenę przeglądu aparatu bez kosztów dojazdu. W przypadku możliwości wykonania kilku przeglądów w ciągu jednego dnia, Wykonawca na fakturze naniesie koszt 1 przeglądu z kosztami dojazdu (kol.nr 10), a pozostałe przeglądy wykonane w tym dniu, wyceni bez kosztów dojazdu (zgodnie z ceną podaną w kolumnie nr 14).
Do porównania ofert, Zamawiający weźmie pod uwagę sumę wartości brutto z kolumny nr 13.

## 10
grupa 10
1 | 2 | 3 | 4 | 5 | 6 | 7 | 8 | 9 | 10 | 11 | 12 | 13 | 14
Lp | Nazwa Użytkownika | Nazwa środka | Typ | Producent | Data produkcji | Nr fabryczny | Data najbliższego przeglądu | Ilość przeglądów w okresie 36 miesięcy | Cena jednostkowa netto w tym koszty dojazdu i inne | Wartość netto | stawka VAT | Wartość brutto | Cena jednostkowa netto bez kosztów dojazdu*
1 | Oddział Noworodków | Ciepłe gniazdko | IHC1000 | Healthcare Limited | 10-04-2019 | 10980C | 2024-05-01 | 3 |  |  | 8%
2 | Oddział Noworodków | Ciepłe gniazdko | IHC1000 | Healthcare Limited | 10-04-2019 | 10302C | 2024-05-01 | 3 |  |  | 8%
SUMA:
*W kolumnie nr 14 należy podać cenę przeglądu aparatu bez kosztów dojazdu. W przypadku możliwości wykonania kilku przeglądów w ciągu jednego dnia, Wykonawca na fakturze naniesie koszt 1 przeglądu z kosztami dojazdu (kol.nr 10), a pozostałe przeglądy wykonane w tym dniu, wyceni bez kosztów dojazdu (zgodnie z ceną podaną w kolumnie nr 14).
Do porównania ofert, Zamawiający weźmie pod uwagę sumę wartości brutto z kolumny nr 13.

## 11
grupa 11
1 | 2 | 3 | 4 | 5 | 6 | 7 | 8 | 9 | 10 | 11 | 12 | 13 | 14
Lp | Nazwa Użytkownika | Nazwa środka | Typ | Producent | Data produkcji | Nr fabryczny | Data najbliższego przeglądu | Ilość przeglądów w okresie 36 miesięcy | Cena jednostkowa netto w tym koszty dojazdu i inne | Wartość netto | stawka VAT | Wartość brutto | Cena jednostkowa netto bez kosztów dojazdu*
1 | Oddział Otolaryngologii | Kamera endoskopowa |  |  |  | ME635998 | 2023-07-01 | 3 |  |  | 8%
2 | Oddział Otolaryngologii | Rhinolaryngofiberoskop | z bateryjnym źródłem światła LED | Karl Storz | 2005-12-01 |  | 2024-02-01 | 3 |  |  | 8%
3 | Blok Operacyjny | Zestaw do zabiegów PCNL z oprzyrządowaniem Calcuson | 27610020 |  | 2015-12-01 | VU3429-A | 2024-03-01 | 3 |  |  | 8%
4 | Blok Operacyjny | Zestaw litotryptor z oprzyrządowaniem Calcusplit | 27630020 | Karl Storz | 2015-12-01 | WU4036 | 2024-03-01 | 3 |  |  | 8%
SUMA:
*W kolumnie nr 14 należy podać cenę przeglądu aparatu bez kosztów dojazdu. W przypadku możliwości wykonania kilku przeglądów w ciągu jednego dnia, Wykonawca na fakturze naniesie koszt 1 przeglądu z kosztami dojazdu (kol.nr 10), a pozostałe przeglądy wykonane w tym dniu, wyceni bez kosztów dojazdu (zgodnie z ceną podaną w kolumnie nr 14).
Do porównania ofert, Zamawiający weźmie pod uwagę sumę wartości brutto z kolumny nr 13.

## 12
grupa 12
1 | 2 | 3 | 4 | 5 | 6 | 7 | 8 | 9 | 10 | 11 | 12 | 13 | 14
Lp | Nazwa Użytkownika | Nazwa środka | Typ | Producent | Data produkcji | Nr fabryczny | Data najbliższego przeglądu | Ilość przeglądów w okresie 36 miesięcy | Cena jednostkowa netto w tym koszty dojazdu i inne | Wartość netto | stawka VAT | Wartość brutto | Cena jednostkowa netto bez kosztów dojazdu*
1 | Oddział II Wewnętrzny | Defibrylator | Lifepak 12 | MEDTRONIC |  | 32820011 | 2023-11-03 | 3 |  |  | 8%
2 | Oddział II Wewnętrzny | defibrylator | Lifepak 20 | Physio control | 2017-11-02 | 46372797 | 2024-01-19 | 3 |  |  | 8%
3 | Oddział Pediatrii | DEFIBRYLATOR | Lifepak 20 | Physio control | 2017-11-30 | 46433228 | 2024-04-01 | 3 |  |  | 8%
4 | Oddział Ginekologiczno - Położniczy | defibrylator | Lifepak 20 e | Physio control | 01-08-2018 | 47434919 | 2023-11-16 | 3 |  |  | 8%
5 | Szpitalny Oddział Ratunkowy | Defibrylator | Lifepak 12 | Physio control | 2011-12-01 | 39777810 | 2023-07-31 | 3 |  |  | 8%
7 | Szpitalny Oddział Ratunkowy | Defibrylator | Lifepak 20 c | Physio Control | 17.11.2017 | 45952992 | 2023-07-31 | 3 |  |  | 8%
8 | Szpitalny Oddział Ratunkowy | Defibrylator | Lifepak 20 c | Physio Control | 17.11.2017 | 45953044 | 2024-04-01 | 3 |  |  | 8%
9 | Szpitalny Oddział Ratunkowy | Defibrylator | Lifepak 20 c | Physio Control | 17.11.2017 | 45953158 | 2024-04-01 | 3 |  |  | 8%
10 | Szpitalny Oddział Ratunkowy | Defibrylator | Lifepak 20 c | Physio Control | 17.11.2017 | 45953062 | 2024-04-01 | 3 |  |  | 8%
11 | Szpitalny Oddział Ratunkowy | Defibrylator | Lifepak 20 c | Physio Control | 17.11.2017 | 45953128 | 2023-07-31 | 3 |  |  | 8%
12 | Szpitalny Oddział Ratunkowy | Defibrylator | Lifepak 20 e | Physio Control | 22-06-2018 | 47138901 | 2023-07-31 | 3 |  |  | 8%
13 | Szpitalny Oddział Ratunkowy | Defibrylator | Lifepak 20 c | Physio Control | 17.11.2017 | 45953131 | 2024-04-01 | 3 |  |  | 8%
14 | Oddział Neurologii | Defibrylator | Lifepak 20 e | Physio control | 2015-06-01 | 42868789 | 2024-04-01 | 3 |  |  | 8%
15 | Oddział Anestezjologii i Intensywnej Terapii | Defibrylator | Lifepak 20 e | Physio control | 2015-06-01 | 43285269 | 2023-07-31 | 3 |  |  | 8%
16 | Oddział Zakaźny | Defibrylator | Lifepak 20 | Physio control | 2014-12-01 | 42576112 | 2024-05-01 | 3 |  |  | 8%
17 | Oddział Chorób Wewnętrznych | Defibrylator | LP20E | Physio control | 2016-10-30 | 45024750 | 2024-03-01 | 3 |  |  | 8%
18 | Oddział Chorób Wewnętrznych | Defibrylator | Efficia DFM 100 | Philips | 2016-12-01 | CN32606186 | 2024-02-01 | 3 |  |  | 8%
19 | Oddział Anestezjologii i Intensywnej Terapii | Defibrylator | Lifepak 20 e | STRYKER | 2021-12-08 | 49692218 | 2024-01-12 | 3 |  |  | 8%
20 | Oddział Anestezjologii i Intensywnej Terapii | Defibrylator | Lifepak 20 e | STRYKER | 2021-12-08 | 49637314 | 2024-01-12 | 3 |  |  | 8%
21 | Oddział Anestezjologii i Intensywnej Terapii | Defibrylator | Lifepak 20 e | STRYKER | 2021-12-08 | 49692281 | 2024-01-12 | 3 |  |  | 8%
22 | Oddział Anestezjologii i Intensywnej Terapii | Defibrylator | Lifepak 20 e | STRYKER | 2021-12-08 | 49692132 | 2024-01-12 | 3 |  |  | 8%
23 | Oddział Chorób Infekcyjnych i Pediatrii | Defibrylator - wyposażenie wózka reanimacyjnego | Lifepak 20 e | Physio control | 17-03-2020 | 48456661 | 2024-05-01 | 3 |  |  | 8%
24 | Oddział Zakaźny | Defibrylator - wyposażenie wózka reanimacyjnego | VICTORIA VERSA | Comen | 18-03-2020 | 48456592 | 2024-05-01 | 3 |  |  | 8%
25 | Szpitalny Oddział Ratunkowy | Defibrylator z bazą (w inw. Zestaw do teletransmisji) |  |  |  | 11633015 | 2024-04-01 | 3 |  |  | 8%
26 | Szpitalny Oddział Ratunkowy | Ssak | OB 1000 | Boscarol | 2020 | 2202010043 | 2024-01-26 | 3 |  |  | 8%
27 | Oddział Zakaźny | Ssak – wyposażenie wózka reanimacyjnego | VICTORIA VERSA | Comen | 18-03-2020 | V15103 | 2024-05-01 | 3 |  |  | 8%
SUMA:
*W kolumnie nr 14 należy podać cenę przeglądu aparatu bez kosztów dojazdu. W przypadku możliwości wykonania kilku przeglądów w ciągu jednego dnia, Wykonawca na fakturze naniesie koszt 1 przeglądu z kosztami dojazdu (kol.nr 10), a pozostałe przeglądy wykonane w tym dniu, wyceni bez kosztów dojazdu (zgodnie z ceną podaną w kolumnie nr 14).
Do porównania ofert, Zamawiający weźmie pod uwagę sumę wartości brutto z kolumny nr 13.

## 13
grupa 13
1 | 2 | 3 | 4 | 5 | 6 | 7 | 8 | 9 | 10 | 11 | 12 | 13 | 14
Lp | Nazwa Użytkownika | Nazwa środka | Typ | Producent | Data produkcji | Nr fabryczny | Data najbliższego przeglądu | Ilość przeglądów w okresie 36 miesięcy | Cena jednostkowa netto w tym koszty dojazdu i inne | Wartość netto | stawka VAT | Wartość brutto | Cena jednostkowa netto bez kosztów dojazdu*
1 | Oddział Okulistyki | Fakoemulsyfikator/Witrektom | Constellation LXT | Alcon | 2017-11-28 | 1703333701X | 2024-03-01 | 3 |  |  | 8%
SUMA:
*W kolumnie nr 14 należy podać cenę przeglądu aparatu bez kosztów dojazdu. W przypadku możliwości wykonania kilku przeglądów w ciągu jednego dnia, Wykonawca na fakturze naniesie koszt 1 przeglądu z kosztami dojazdu (kol.nr 10), a pozostałe przeglądy wykonane w tym dniu, wyceni bez kosztów dojazdu (zgodnie z ceną podaną w kolumnie nr 14).
Do porównania ofert, Zamawiający weźmie pod uwagę sumę wartości brutto z kolumny nr 13.

## 14
grupa 14
1 | 2 | 3 | 4 | 5 | 6 | 7 | 8 | 9 | 10 | 11 | 12 | 13 | 14
Lp | Nazwa Użytkownika | Nazwa środka | Typ | Producent | Data produkcji | Nr fabryczny | Data najbliższego przeglądu | Ilość przeglądów w okresie 36 miesięcy | Cena jednostkowa netto w tym koszty dojazdu i inne | Wartość netto | stawka VAT | Wartość brutto | Cena jednostkowa netto bez kosztów dojazdu*
1 | Blok Operacyjny | Aparat do elektrochirurgii | ES 300 | EMED | 2015-05-01 | 301522 | 2023-12-14 | 3 |  |  | 8%
2 | Oddział Okulistyki | Aparat elektrochirurgiczny | Surtron 120 | Led Spa Włochy | 2020-10-22 | 3630247082/2020 | 2023-11-17 | 3 |  |  | 8%
3 | Poradnia Chirurgii Ogólnej | Generator | Force EZ-8CS | Valleylab | 2010-09-01 | SFOE148013 | 2024-02-15 | 3 |  |  | 8%
4 | Blok Operacyjny | Generator elektrochirurgiczny/ Aparat do elektrokoagulacji | FX8 Valleylab | Valleylab/Medtronic |  | F8K10534KX | 2023-11-30 | 3 |  |  | 8%
5 | Oddział Chirurgii Dzieci | Koagulator diatermia | ELTRON 120 | BECHTOLD | 31-12-2019 | 1775667707 | 2023-07-31 | 3 |  |  | 8%
6 | Oddział Otolaryngologii | Zestaw do elektrochirurgii/ Diatermia |  | SUTER | 2018-02-02 | 780II0100173422 | 2023.10 | 3 |  |  | 8%
SUMA:
*W kolumnie nr 14 należy podać cenę przeglądu aparatu bez kosztów dojazdu. W przypadku możliwości wykonania kilku przeglądów w ciągu jednego dnia, Wykonawca na fakturze naniesie koszt 1 przeglądu z kosztami dojazdu (kol.nr 10), a pozostałe przeglądy wykonane w tym dniu, wyceni bez kosztów dojazdu (zgodnie z ceną podaną w kolumnie nr 14).
Do porównania ofert, Zamawiający weźmie pod uwagę sumę wartości brutto z kolumny nr 13.

## 15
grupa 15
1 | 2 | 3 | 4 | 5 | 6 | 7 | 8 | 9 | 10 | 11 | 12 | 13 | 14
Lp | Nazwa Użytkownika | Nazwa środka | Typ | Producent | Data produkcji | Nr fabryczny | Data najbliższego przeglądu | Ilość przeglądów w okresie 36 miesięcy | Cena jednostkowa netto w tym koszty dojazdu i inne | Wartość netto | stawka VAT | Wartość brutto | Cena jednostkowa netto bez kosztów dojazdu*
1 | Oddział Otolaryngologii | Kabina laryngologiczna | T-booth | CA-Tenger | 2010-06-01 | 0954/10 | 2024-02-01 | 3 |  |  | 8%
SUMA:
*W kolumnie nr 14 należy podać cenę przeglądu aparatu bez kosztów dojazdu. W przypadku możliwości wykonania kilku przeglądów w ciągu jednego dnia, Wykonawca na fakturze naniesie koszt 1 przeglądu z kosztami dojazdu (kol.nr 10), a pozostałe przeglądy wykonane w tym dniu, wyceni bez kosztów dojazdu (zgodnie z ceną podaną w kolumnie nr 14).
Do porównania ofert, Zamawiający weźmie pod uwagę sumę wartości brutto z kolumny nr 13.

## 16
grupa 16
1 | 2 | 3 | 4 | 5 | 6 | 7 | 8 | 9 | 10 | 11 | 12 | 13 | 14
Lp | Nazwa Użytkownika | Nazwa środka | Typ | Producent | Data produkcji | Nr fabryczny | Data najbliższego przeglądu | Ilość przeglądów w okresie 36 miesięcy | Cena jednostkowa netto w tym koszty dojazdu i inne | Wartość netto | stawka VAT | Wartość brutto | Cena jednostkowa netto bez kosztów dojazdu*
1 | Oddział Dermatologii | Lampa do fototerapii | 7Series X 311-10TL01 | Waldmann | 2008-12-01 | H04540-SNBX-010 | 2023-07-06 | 3 |  |  | 8%
2 | Oddział Dermatologii | Lampa kwarcowa | ROZ | Chirana | 1979-12-01 | 79291FM | 2024-04-01 | 3 |  |  | 8%
3 | Oddział Dermatologii | Zestaw do fototerapii | N-Line UVA/UVB |  | 2020-11-05 | 455620-0000210 | 2023-07-06 | 3 |  |  | 8%
SUMA:
*W kolumnie nr 14 należy podać cenę przeglądu aparatu bez kosztów dojazdu. W przypadku możliwości wykonania kilku przeglądów w ciągu jednego dnia, Wykonawca na fakturze naniesie koszt 1 przeglądu z kosztami dojazdu (kol.nr 10), a pozostałe przeglądy wykonane w tym dniu, wyceni bez kosztów dojazdu (zgodnie z ceną podaną w kolumnie nr 14).
Do porównania ofert, Zamawiający weźmie pod uwagę sumę wartości brutto z kolumny nr 13.

## 17
grupa 17
1 | 2 | 3 | 4 | 5 | 6 | 7 | 8 | 9 | 10 | 11 | 12 | 13 | 14
Lp | Nazwa Użytkownika | Nazwa środka | Typ | Producent | Data produkcji | Nr fabryczny | Data najbliższego przeglądu | Ilość przeglądów w okresie 36 miesięcy | Cena jednostkowa netto w tym koszty dojazdu i inne | Wartość netto | stawka VAT | Wartość brutto | Cena jednostkowa netto bez kosztów dojazdu*
1 | Oddział Otolaryngologii | Laser CO2 | Unilas Touch one 30W | Limmer Laser Gmbh | 2017-12-18 | TCH1-030-1057-0084 | 2024-02-01 | 3 |  |  | 8%
2 | Poradnia Proktologiczna | Laser diodowy do zabiegów proktologicznych | Leonardo Dual 45 | Biolitec AG Niemcy | 2017-11-01 | 0073-L | 2024-02-01 | 3 |  |  | 8%
SUMA:
*W kolumnie nr 14 należy podać cenę przeglądu aparatu bez kosztów dojazdu. W przypadku możliwości wykonania kilku przeglądów w ciągu jednego dnia, Wykonawca na fakturze naniesie koszt 1 przeglądu z kosztami dojazdu (kol.nr 10), a pozostałe przeglądy wykonane w tym dniu, wyceni bez kosztów dojazdu (zgodnie z ceną podaną w kolumnie nr 14).
Do porównania ofert, Zamawiający weźmie pod uwagę sumę wartości brutto z kolumny nr 13.

## 18
grupa 18
1 | 2 | 3 | 4 | 5 | 6 | 7 | 8 | 9 | 10 | 11 | 12 | 13 | 14
Lp | Nazwa Użytkownika | Nazwa środka | Typ | Producent | Data produkcji | Nr fabryczny | Data najbliższego przeglądu | Ilość przeglądów w okresie 36 miesięcy | Cena jednostkowa netto w tym koszty dojazdu i inne | Wartość netto | stawka VAT | Wartość brutto | Cena jednostkowa netto bez kosztów dojazdu*
1 | Oddział Chirurgii Dzieci | Monitor nieinwazyjny | S/5FM | Datex Ohmeda | 2005-04-01 | 5200707 | 2024-03-20 | 3 |  |  | 8%
2 | Oddział Chorób Infekcyjnych i Pediatrii | monitor nieinwazyjny | C 3 | Philips | 2004-12-01 | 3001546 | 2024-05-01 | 3 |  |  | 8%
SUMA:
*W kolumnie nr 14 należy podać cenę przeglądu aparatu bez kosztów dojazdu. W przypadku możliwości wykonania kilku przeglądów w ciągu jednego dnia, Wykonawca na fakturze naniesie koszt 1 przeglądu z kosztami dojazdu (kol.nr 10), a pozostałe przeglądy wykonane w tym dniu, wyceni bez kosztów dojazdu (zgodnie z ceną podaną w kolumnie nr 14).
Do porównania ofert, Zamawiający weźmie pod uwagę sumę wartości brutto z kolumny nr 13.

## 19
grupa 19
1 | 2 | 3 | 4 | 5 | 6 | 7 | 8 | 9 | 10 | 11 | 12 | 13 | 14
Lp | Nazwa Użytkownika | Nazwa środka | Typ | Producent | Data produkcji | Nr fabryczny | Data najbliższego przeglądu | Ilość przeglądów w okresie 36 miesięcy | Cena jednostkowa netto w tym koszty dojazdu i inne | Wartość netto | stawka VAT | Wartość brutto | Cena jednostkowa netto bez kosztów dojazdu*
1 | Oddział Otolaryngologii | Neuromonitor | NIM 3.0 | Medtronic | 31-10-2017 | 2NR3-3554 | 2023.07 | 3 |  |  | 8%
SUMA:
*W kolumnie nr 14 należy podać cenę przeglądu aparatu bez kosztów dojazdu. W przypadku możliwości wykonania kilku przeglądów w ciągu jednego dnia, Wykonawca na fakturze naniesie koszt 1 przeglądu z kosztami dojazdu (kol.nr 10), a pozostałe przeglądy wykonane w tym dniu, wyceni bez kosztów dojazdu (zgodnie z ceną podaną w kolumnie nr 14).
Do porównania ofert, Zamawiający weźmie pod uwagę sumę wartości brutto z kolumny nr 13.

## 20
grupa 20
1 | 2 | 3 | 4 | 5 | 6 | 7 | 8 | 9 | 10 | 11 | 12 | 13 | 14
Lp | Nazwa Użytkownika | Nazwa środka | Typ | Producent | Data produkcji | Nr fabryczny | Data najbliższego przeglądu | Ilość przeglądów w okresie 36 miesięcy | Cena jednostkowa netto w tym koszty dojazdu i inne | Wartość netto | stawka VAT | Wartość brutto | Cena jednostkowa netto bez kosztów dojazdu*
1 | Oddział Chorób Wewnętrznych | polisomnograf | ALICE 6 | Philips | 30-06-2018 | 112479 | 2023-07-31 | 3 |  |  | 8%
SUMA:
*W kolumnie nr 14 należy podać cenę przeglądu aparatu bez kosztów dojazdu. W przypadku możliwości wykonania kilku przeglądów w ciągu jednego dnia, Wykonawca na fakturze naniesie koszt 1 przeglądu z kosztami dojazdu (kol.nr 10), a pozostałe przeglądy wykonane w tym dniu, wyceni bez kosztów dojazdu (zgodnie z ceną podaną w kolumnie nr 14).
Do porównania ofert, Zamawiający weźmie pod uwagę sumę wartości brutto z kolumny nr 13.

## 21
grupa 21
1 | 2 | 3 | 4 | 5 | 6 | 7 | 8 | 9 | 10 | 11 | 12 | 13 | 14
Lp | Nazwa Użytkownika | Nazwa środka | Typ | Producent | Data produkcji | Nr fabryczny | Data najbliższego przeglądu | Ilość przeglądów w okresie 36 miesięcy | Cena jednostkowa netto w tym koszty dojazdu i inne | Wartość netto | stawka VAT | Wartość brutto | Cena jednostkowa netto bez kosztów dojazdu*
1 | Oddział Otolaryngologii | Posturografia | Ventiguard RT | Zeisberg Gmbh | 2017-12-05 | GE2SN171 | 2023-12-05 | 3 |  |  | 8%
2 | Oddział Otolaryngologii | System VNG | Evng | Biomed-Jana Gmbh | 2017-12-05 | 19-2017.402 | 2023-12-05 | 3 |  |  | 8%
SUMA:
*W kolumnie nr 14 należy podać cenę przeglądu aparatu bez kosztów dojazdu. W przypadku możliwości wykonania kilku przeglądów w ciągu jednego dnia, Wykonawca na fakturze naniesie koszt 1 przeglądu z kosztami dojazdu (kol.nr 10), a pozostałe przeglądy wykonane w tym dniu, wyceni bez kosztów dojazdu (zgodnie z ceną podaną w kolumnie nr 14).
Do porównania ofert, Zamawiający weźmie pod uwagę sumę wartości brutto z kolumny nr 13.

## 22
grupa 22
1 | 2 | 3 | 4 | 5 | 6 | 7 | 8 | 9 | 10 | 11 | 12 | 13 | 14
Lp | Nazwa Użytkownika | Nazwa środka | Typ | Producent | Data produkcji | Nr fabryczny | Data najbliższego przeglądu | Ilość przeglądów w okresie 36 miesięcy | Cena jednostkowa netto w tym koszty dojazdu i inne | Wartość netto | stawka VAT | Wartość brutto | Cena jednostkowa netto bez kosztów dojazdu*
1 | Oddział Otolaryngologii | Shaver z wiertarką |  | Medtronic | 06-12-2019 | ENTC84383, M5-11809, U19I3007, P29794179 | 2023-08-08 | 3 |  |  | 8%
SUMA:
*W kolumnie nr 14 należy podać cenę przeglądu aparatu bez kosztów dojazdu. W przypadku możliwości wykonania kilku przeglądów w ciągu jednego dnia, Wykonawca na fakturze naniesie koszt 1 przeglądu z kosztami dojazdu (kol.nr 10), a pozostałe przeglądy wykonane w tym dniu, wyceni bez kosztów dojazdu (zgodnie z ceną podaną w kolumnie nr 14).
Do porównania ofert, Zamawiający weźmie pod uwagę sumę wartości brutto z kolumny nr 13.

## 23
grupa 23
1 | 2 | 3 | 4 | 5 | 6 | 7 | 8 | 9 | 10 | 11 | 12 | 13 | 14
Lp | Nazwa Użytkownika | Nazwa środka | Typ | Producent | Data produkcji | Nr fabryczny | Data najbliższego przeglądu | Ilość przeglądów w okresie 36 miesięcy | Cena jednostkowa netto w tym koszty dojazdu i inne | Wartość netto | stawka VAT | Wartość brutto | Cena jednostkowa netto bez kosztów dojazdu*
1 | Poradnia Proktologiczna | stół operacyjno-zabiegowy z przystawką proktologiczną |  | Famed | 223-12-2016 | SZ0100-01154 | 2023-07-01 | 3 |  |  | 8%
2 | Szpitalny Oddział Ratunkowy | stół zabiegowy | HIPPO FSZ-2 | FORMED | 1.10.2017 | 017/06130/0000 | 2024-01-26 | 3 |  |  | 8%
SUMA:
*W kolumnie nr 14 należy podać cenę przeglądu aparatu bez kosztów dojazdu. W przypadku możliwości wykonania kilku przeglądów w ciągu jednego dnia, Wykonawca na fakturze naniesie koszt 1 przeglądu z kosztami dojazdu (kol.nr 10), a pozostałe przeglądy wykonane w tym dniu, wyceni bez kosztów dojazdu (zgodnie z ceną podaną w kolumnie nr 14).
Do porównania ofert, Zamawiający weźmie pod uwagę sumę wartości brutto z kolumny nr 13.

## 24
grupa 24
1 | 2 | 3 | 4 | 5 | 6 | 7 | 8 | 9 | 10 | 11 | 12 | 13 | 14
Lp | Nazwa Użytkownika | Nazwa środka | Typ | Producent | Data produkcji | Nr fabryczny | Data najbliższego przeglądu | Ilość przeglądów w okresie 36 miesięcy | Cena jednostkowa netto w tym koszty dojazdu i inne | Wartość netto | stawka VAT | Wartość brutto | Cena jednostkowa netto bez kosztów dojazdu*
1 | Oddział Okulistyki | Tomograf optyczny | Scot Copernicus Plus | OPTOPOL | 2010-09-01 | 154045/J | 2023-09-21 | 3 |  |  | 8%
SUMA:
*W kolumnie nr 14 należy podać cenę przeglądu aparatu bez kosztów dojazdu. W przypadku możliwości wykonania kilku przeglądów w ciągu jednego dnia, Wykonawca na fakturze naniesie koszt 1 przeglądu z kosztami dojazdu (kol.nr 10), a pozostałe przeglądy wykonane w tym dniu, wyceni bez kosztów dojazdu (zgodnie z ceną podaną w kolumnie nr 14).
Do porównania ofert, Zamawiający weźmie pod uwagę sumę wartości brutto z kolumny nr 13.

## 25
grupa 25
1 | 2 | 3 | 4 | 5 | 6 | 7 | 8 | 9 | 10 | 11 | 12 | 13 | 14
Lp | Nazwa Użytkownika | Nazwa środka | Typ | Producent | Data produkcji | Nr fabryczny | Data najbliższego przeglądu | Ilość przeglądów w okresie 36 miesięcy | Cena jednostkowa netto w tym koszty dojazdu i inne | Wartość netto | stawka VAT | Wartość brutto | Cena jednostkowa netto bez kosztów dojazdu*
1 | Oddział Otolaryngologii | Unit laryngologiczny | Modula Europa | Laboclinic | 21-09-2018 | 18-435 | 2023-12-23 | 3 |  |  | 8%
SUMA:
*W kolumnie nr 14 należy podać cenę przeglądu aparatu bez kosztów dojazdu. W przypadku możliwości wykonania kilku przeglądów w ciągu jednego dnia, Wykonawca na fakturze naniesie koszt 1 przeglądu z kosztami dojazdu (kol.nr 10), a pozostałe przeglądy wykonane w tym dniu, wyceni bez kosztów dojazdu (zgodnie z ceną podaną w kolumnie nr 14).
Do porównania ofert, Zamawiający weźmie pod uwagę sumę wartości brutto z kolumny nr 13.

## 26
grupa 26
1 | 2 | 3 | 4 | 5 | 6 | 7 | 8 | 9 | 10 | 11 | 12 | 13 | 14
Lp | Nazwa Użytkownika | Nazwa środka | Typ | Producent | Data produkcji | Nr fabryczny | Data najbliższego przeglądu | Ilość przeglądów w okresie 36 miesięcy | Cena jednostkowa netto w tym koszty dojazdu i inne | Wartość netto | stawka VAT | Wartość brutto | Cena jednostkowa netto bez kosztów dojazdu*
1 | Oddział Noworodków | Urządzenie do przesiewowego badania słuchu | Oto-Read | Interacustic | 2009-12-01 | 9109331 | 2023-12-13 | 3 |  |  | 8%
2 | Oddział Noworodków | Urządzenie do przesiewowego badania słuchu | Eroscan | Eroscan | 2002-12-01 | 1914461 | 2023-11-30 | 3 |  |  | 8%
3 | Oddział Noworodków | Urządzenie do screeningowego badania słuchu | Oto-Read |  | 01-10-2017 | IA3001194 | 2024-01-31 | 3 |  |  | 8%
SUMA:
*W kolumnie nr 14 należy podać cenę przeglądu aparatu bez kosztów dojazdu. W przypadku możliwości wykonania kilku przeglądów w ciągu jednego dnia, Wykonawca na fakturze naniesie koszt 1 przeglądu z kosztami dojazdu (kol.nr 10), a pozostałe przeglądy wykonane w tym dniu, wyceni bez kosztów dojazdu (zgodnie z ceną podaną w kolumnie nr 14).
Do porównania ofert, Zamawiający weźmie pod uwagę sumę wartości brutto z kolumny nr 13.

## 27
grupa 27
1 | 2 | 3 | 4 | 5 | 6 | 7 | 1900-01-07 | 9 | 10 | 11 | 12 | 13 | 14
Lp | Nazwa Użytkownika | Nazwa środka | Typ | Producent | Data produkcji | Nr fabryczny | Data najbliższego przeglądu | Ilość przeglądów w okresie 36 miesięcy | Cena jednostkowa netto w tym koszty dojazdu i inne | Wartość netto | stawka VAT | Wartość brutto | Cena jednostkowa netto bez kosztów dojazdu*
1 | Oddział Zakaźny | Szafa chłodnicza | S-500L |  | 2020-04-09 |  | 2024.04 | 3 |  |  | 23%
2 | Bank Krwi | Szafa chłodnicza | WS-712D | BOLARUS | 2000 | 8831 | 2023-07-01 | 3 |  |  | 23%
3 | Oddział Chorób Infekcyjnych i Pediatrii | Szafa SLC | SLC 500 GLASS | BOLARUS | 2020-04-02 | 1106581 | 2023.10 | 3 |  |  | 23%
4 | Oddział Dermatologii | Witryna chłodnicza | WS 400W | Bolarus | 2007-12-01 | 555 | 2023-07-01 | 3 |  |  | 23%
5 | Oddział Dermatologii | Witryna chłodnicza | WS 400W | Bolarus | 2007-12-01 | 550 | 2023-07-01 | 3 |  |  | 23%
6 | Oddział Dermatologii | Witryna chłodnicza | WS 400W | Bolarus | 2007-12-01 | 576 | 2023-07-01 | 3 |  |  | 23%
SUMA:
*W kolumnie nr 14 należy podać cenę przeglądu aparatu bez kosztów dojazdu. W przypadku możliwości wykonania kilku przeglądów w ciągu jednego dnia, Wykonawca na fakturze naniesie koszt 1 przeglądu z kosztami dojazdu (kol.nr 10), a pozostałe przeglądy wykonane w tym dniu, wyceni bez kosztów dojazdu (zgodnie z ceną podaną w kolumnie nr 14).
Do porównania ofert, Zamawiający weźmie pod uwagę sumę wartości brutto z kolumny nr 13.

## 28
grupa 28
1 | 2 | 3 | 4 | 5 | 6 | 7 | 8 | 9 | 10 | 11 | 12 | 13 | 14
Lp | Nazwa Użytkownika | Nazwa środka | Typ | Producent | Data produkcji | Nr fabryczny | Data najbliższego przeglądu | Ilość przeglądów w okresie 36 miesięcy | Cena jednostkowa netto w tym koszty dojazdu i inne | Wartość netto | stawka VAT | Wartość brutto | Cena jednostkowa netto bez kosztów dojazdu*
1 | Oddział II Wewnętrzny | Zestaw do prób wysiłkowych bieżnia | BTL CardioPoint E600/C08ER | BTL | 2017-10-01 | USBDG2704443 | 2023-07-31 | 3 |  |  | 8%
2 | Oddział II Wewnętrzny | Zestaw do prób wysiłkowych BTL 08 SD3 | BKG | BTL | 2017-10-01 | 071DOB007128 | 2023-07-31 | 3 |  |  | 8%
SUMA:
*W kolumnie nr 14 należy podać cenę przeglądu aparatu bez kosztów dojazdu. W przypadku możliwości wykonania kilku przeglądów w ciągu jednego dnia, Wykonawca na fakturze naniesie koszt 1 przeglądu z kosztami dojazdu (kol.nr 10), a pozostałe przeglądy wykonane w tym dniu, wyceni bez kosztów dojazdu (zgodnie z ceną podaną w kolumnie nr 14).
Do porównania ofert, Zamawiający weźmie pod uwagę sumę wartości brutto z kolumny nr 13.

## 29
grupa 29
1 | 2 | 3 | 4 | 5 | 6 | 7 | 8 | 9 | 10 | 11 | 12 | 13 | 14
Lp | Nazwa Użytkownika | Nazwa środka | Typ | Producent | Data produkcji | Nr fabryczny | Data najbliższego przeglądu | Ilość przeglądów w okresie 36 miesięcy | Cena jednostkowa netto w tym koszty dojazdu i inne | Wartość netto | stawka VAT | Wartość brutto | Cena jednostkowa netto bez kosztów dojazdu*
1 | Oddział Noworodków | Stanowisko do resuscytacji | Atom Sunflower | Dutchmed | 2016-10-01 | 2610461 | 2024-03-01 | 3 |  |  | 8%
2 | Oddział Noworodków | Zestaw do wspomagania oddechu | Infant Flow CPAP | Dutchmed | 2007-12-01 | AHN02784 | 2024-03-01 | 3 |  |  | 8%
3 | Oddział Noworodków | Zestaw do wspomagania oddechu | Infant Flow SIPAP | Dutchmed | 2013-06-01 | BDN01124 | 2024-03-01 | 3 |  |  | 8%
4 | Oddział Noworodków | Zestaw do wspomagania oddechu Instant Flow | SIPAP | DUTCHMED | 2017-12-12 | BP801445 | 2024-03-01 | 3 |  |  | 8%
SUMA:
*W kolumnie nr 14 należy podać cenę przeglądu aparatu bez kosztów dojazdu. W przypadku możliwości wykonania kilku przeglądów w ciągu jednego dnia, Wykonawca na fakturze naniesie koszt 1 przeglądu z kosztami dojazdu (kol.nr 10), a pozostałe przeglądy wykonane w tym dniu, wyceni bez kosztów dojazdu (zgodnie z ceną podaną w kolumnie nr 14).
Do porównania ofert, Zamawiający weźmie pod uwagę sumę wartości brutto z kolumny nr 13.

## 30
grupa 30
1 | 2 | 3 | 4 | 5 | 6 | 7 | 8 | 9 | 10 | 11 | 12 | 13 | 14
Lp | Nazwa Użytkownika | Nazwa środka | Typ | Producent | Data produkcji | Nr fabryczny | Data najbliższego przeglądu | Ilość przeglądów w okresie 36 miesięcy | Cena jednostkowa netto w tym koszty dojazdu i inne | Wartość netto | stawka VAT | Wartość brutto | Cena jednostkowa netto bez kosztów dojazdu*
1 | Centralna Sterylizacja | Zgrzewarka | HM 2010C | Hawo | 2008-02-01 |  | 2024-05-01 | 3 |  |  | 8%
2 | Apteka szpitalna | Zgrzewarka | ZFP-15 | TZMO | 2004-09-01 | 426650 | 2023-07-01 | 3 |  |  | 8%
SUMA:
*W kolumnie nr 14 należy podać cenę przeglądu aparatu bez kosztów dojazdu. W przypadku możliwości wykonania kilku przeglądów w ciągu jednego dnia, Wykonawca na fakturze naniesie koszt 1 przeglądu z kosztami dojazdu (kol.nr 10), a pozostałe przeglądy wykonane w tym dniu, wyceni bez kosztów dojazdu (zgodnie z ceną podaną w kolumnie nr 14).
Do porównania ofert, Zamawiający weźmie pod uwagę sumę wartości brutto z kolumny nr 13.

## 31
grupa 31
1 | 2 | 3 | 4 | 5 | 6 | 7 | 8 | 9 | 10 | 11 | 12 | 13 | 14
Lp | Nazwa Użytkownika | Nazwa środka | Typ | Producent | Data produkcji | Nr fabryczny | Data najbliższego przeglądu | Ilość przeglądów w okresie 36 miesięcy | Cena jednostkowa netto w tym koszty dojazdu i inne | Wartość netto | stawka VAT | Wartość brutto | Cena jednostkowa netto bez kosztów dojazdu*
1 | Oddział Pediatrii | Spirometr | PNEUMONEB | abcMed | 2004-02-01 | 7D31220PN01 | 2024-05-01 | 3 |  |  | 8%
SUMA:
*W kolumnie nr 14 należy podać cenę przeglądu aparatu bez kosztów dojazdu. W przypadku możliwości wykonania kilku przeglądów w ciągu jednego dnia, Wykonawca na fakturze naniesie koszt 1 przeglądu z kosztami dojazdu (kol.nr 10), a pozostałe przeglądy wykonane w tym dniu, wyceni bez kosztów dojazdu (zgodnie z ceną podaną w kolumnie nr 14).
Do porównania ofert, Zamawiający weźmie pod uwagę sumę wartości brutto z kolumny nr 13.

## 32
grupa 32
1 | 2 | 3 | 4 | 5 | 6 | 7 | 8 | 9 | 10 | 11 | 12 | 13 | 14
Lp | Nazwa Użytkownika | Nazwa środka | Typ | Producent | Data produkcji | Nr fabryczny | Data najbliższego przeglądu | Ilość przeglądów w okresie 36 miesięcy | Cena jednostkowa netto w tym koszty dojazdu i inne | Wartość netto | stawka VAT | Wartość brutto | Cena jednostkowa netto bez kosztów dojazdu*
1 | Poradnia Urologiczna | uroflometr | Urovision |  | 22-10-2018 | 18355033 | 2024-01-27 | 3 |  |  | 8%
SUMA:
*W kolumnie nr 14 należy podać cenę przeglądu aparatu bez kosztów dojazdu. W przypadku możliwości wykonania kilku przeglądów w ciągu jednego dnia, Wykonawca na fakturze naniesie koszt 1 przeglądu z kosztami dojazdu (kol.nr 10), a pozostałe przeglądy wykonane w tym dniu, wyceni bez kosztów dojazdu (zgodnie z ceną podaną w kolumnie nr 14).
Do porównania ofert, Zamawiający weźmie pod uwagę sumę wartości brutto z kolumny nr 13.

## 33
grupa 33
1 | 2 | 3 | 4 | 5 | 6 | 7 | 8 | 9 | 10 | 11 | 12 | 13 | 14
Lp | Nazwa Użytkownika | Nazwa środka | Typ | Producent | Data produkcji | Nr fabryczny | Data najbliższego przeglądu | Ilość przeglądów w okresie 36 miesięcy | Cena jednostkowa netto w tym koszty dojazdu i inne | Wartość netto | stawka VAT | Wartość brutto | Cena jednostkowa netto bez kosztów dojazdu*
1 | Oddział Urologii | Fotel ginekologiczny | FG-07 | Famed Żywiec | 2008-12-01 | F-G-07000336 | 2024-04-01 | 3 |  |  | 8%
2 | Oddział Ginekologiczno - Położniczy | Fotel ginekologiczny | FG07 | Famed Żywiec | 2017-10-01 | 00564 | 2023-11-13 | 3 |  |  | 8%
3 | Oddział Ginekologiczno - Położniczy | Fotel ginekologiczny | FG07 | Famed Żywiec | 2017-10-01 | 00565 | 2023-11-13 | 3 |  |  | 8%
4 | Oddział Ginekologiczno - Położniczy | Fotel ginekologiczny | FG07 | Famed Żywiec | 2017-10-01 | 00566 | 2023-11-13 | 3 |  |  | 8%
SUMA:
*W kolumnie nr 14 należy podać cenę przeglądu aparatu bez kosztów dojazdu. W przypadku możliwości wykonania kilku przeglądów w ciągu jednego dnia, Wykonawca na fakturze naniesie koszt 1 przeglądu z kosztami dojazdu (kol.nr 10), a pozostałe przeglądy wykonane w tym dniu, wyceni bez kosztów dojazdu (zgodnie z ceną podaną w kolumnie nr 14).
Do porównania ofert, Zamawiający weźmie pod uwagę sumę wartości brutto z kolumny nr 13.

## 34
grupa 34
1 | 2 | 3 | 4 | 5 | 6 | 7 | 8 | 9 | 10 | 11 | 12 | 13 | 14
Lp | Nazwa Użytkownika | Nazwa środka | Typ | Producent | Data produkcji | Nr fabryczny | Data najbliższego przeglądu | Ilość przeglądów w okresie 36 miesięcy | Cena jednostkowa netto w tym koszty dojazdu i inne | Wartość netto | stawka VAT | Wartość brutto | Cena jednostkowa netto bez kosztów dojazdu*
1 | Oddział Urologii | Pistolet biopsyjny | PRO-MAG Ultra | ARGO 4 | 2015-10-01 | 30833 | 2023-07-31 | 3 |  |  | 8%
2 | Oddział Urologii | Pistolet biopsyjny | PRO-MAG Ultra | ARGO 4 | 26-11-2019 | 7675 | 2023-07-31 | 3 |  |  | 8%
3 | Oddział Urologii | Pistolet do punkcji prostaty | PRO-MAG I.2.5 | Motech | 2005-10-01 | 15145 | 2023-07-31 | 3 |  |  | 8%
SUMA:
*W kolumnie nr 14 należy podać cenę przeglądu aparatu bez kosztów dojazdu. W przypadku możliwości wykonania kilku przeglądów w ciągu jednego dnia, Wykonawca na fakturze naniesie koszt 1 przeglądu z kosztami dojazdu (kol.nr 10), a pozostałe przeglądy wykonane w tym dniu, wyceni bez kosztów dojazdu (zgodnie z ceną podaną w kolumnie nr 14).
Do porównania ofert, Zamawiający weźmie pod uwagę sumę wartości brutto z kolumny nr 13.

## 35
grupa 35
1 | 2 | 3 | 4 | 5 | 6 | 7 | 8 | 9 | 10 | 11 | 12 | 13 | 14
Lp | Nazwa Użytkownika | Nazwa środka | Typ | Producent | Data produkcji | Nr fabryczny | Data najbliższego przeglądu | Ilość przeglądów w okresie 36 miesięcy | Cena jednostkowa netto w tym koszty dojazdu i inne | Wartość netto | stawka VAT | Wartość brutto | Cena jednostkowa netto bez kosztów dojazdu*
1 | Oddział Anestezjologii i Intensywnej Terapii | stymulator nerwów obwodowych | HNS2 | Aesculap | 23-08-2019 | CE 0297 | 2023.08 | 3 |  |  | 8%
SUMA:
*W kolumnie nr 14 należy podać cenę przeglądu aparatu bez kosztów dojazdu. W przypadku możliwości wykonania kilku przeglądów w ciągu jednego dnia, Wykonawca na fakturze naniesie koszt 1 przeglądu z kosztami dojazdu (kol.nr 10), a pozostałe przeglądy wykonane w tym dniu, wyceni bez kosztów dojazdu (zgodnie z ceną podaną w kolumnie nr 14).
Do porównania ofert, Zamawiający weźmie pod uwagę sumę wartości brutto z kolumny nr 13.

## 36
grupa 36
1 | 2 | 3 | 4 | 5 | 6 | 7 | 8 | 9 | 10 | 11 | 12 | 13 | 14
Lp | Nazwa Użytkownika | Nazwa środka | Typ | Producent | Data produkcji | Nr fabryczny | Data najbliższego przeglądu | Ilość przeglądów w okresie 36 miesięcy | Cena jednostkowa netto w tym koszty dojazdu i inne | Wartość netto | stawka VAT | Wartość brutto | Cena jednostkowa netto bez kosztów dojazdu*
1 | Oddział Anestezjologii i Intensywnej Terapii | Aparat do hemofiltracji | Multifiltrtrade | Fresenius Medical Care | 24-03-2020 | 9FTG2786 | 2023-07-01 | 3 |  |  | 8%
2 | Oddział Anestezjologii i Intensywnej Terapii | Aparat do wykonywania ciągłych terapii nerko zastępczych | Ci-Ca | multiFiltrate | 2015-06-01 | 5MUG9530 | 2023-07-01 | 3 |  |  | 8%
SUMA:
*W kolumnie nr 14 należy podać cenę przeglądu aparatu bez kosztów dojazdu. W przypadku możliwości wykonania kilku przeglądów w ciągu jednego dnia, Wykonawca na fakturze naniesie koszt 1 przeglądu z kosztami dojazdu (kol.nr 10), a pozostałe przeglądy wykonane w tym dniu, wyceni bez kosztów dojazdu (zgodnie z ceną podaną w kolumnie nr 14).
Do porównania ofert, Zamawiający weźmie pod uwagę sumę wartości brutto z kolumny nr 13.

## 37
grupa 37
1 | 2 | 3 | 4 | 5 | 6 | 7 | 8 | 9 | 10 | 11 | 12 | 13 | 14
Lp | Nazwa Użytkownika | Nazwa środka | Typ | Producent | Data produkcji | Nr fabryczny | Data najbliższego przeglądu | Ilość przeglądów w okresie 36 miesięcy | Cena jednostkowa netto w tym koszty dojazdu i inne | Wartość netto | stawka VAT | Wartość brutto | Cena jednostkowa netto bez kosztów dojazdu*
1 | Oddział Anestezjologii i Intensywnej Terapii | Monitor rzutu serca | Vigileo | Edwards Lifesciences | 2012-10-16 | VL013702 | 2024-05-01 | 3 |  |  | 8%
2 | Oddział Anestezjologii i Intensywnej Terapii | Monitor rzutu serca | EV 1000A | Edwards Lifesciences | 2015-06-01 | EV070658 | 2024-05-01 | 3 |  |  | 8%
3 | Oddział Anestezjologii i Intensywnej Terapii | Monitor rzutu serca | EV 1000A | Edwards Lifesciences | 2015-06-01 | EV070657 | 2024-05-01 | 3 |  |  | 8%
SUMA:
*W kolumnie nr 14 należy podać cenę przeglądu aparatu bez kosztów dojazdu. W przypadku możliwości wykonania kilku przeglądów w ciągu jednego dnia, Wykonawca na fakturze naniesie koszt 1 przeglądu z kosztami dojazdu (kol.nr 10), a pozostałe przeglądy wykonane w tym dniu, wyceni bez kosztów dojazdu (zgodnie z ceną podaną w kolumnie nr 14).
Do porównania ofert, Zamawiający weźmie pod uwagę sumę wartości brutto z kolumny nr 13.

## 38
grupa 38
1 | 2 | 3 | 4 | 5 | 6 | 7 | 8 | 9 | 10 | 11 | 12 | 13 | 14
Lp | Nazwa Użytkownika | Nazwa środka | Typ | Producent | Data produkcji | Nr fabryczny | Data najbliższego przeglądu | Ilość przeglądów w okresie 36 miesięcy | Cena jednostkowa netto w tym koszty dojazdu i inne | Wartość netto | stawka VAT | Wartość brutto | Cena jednostkowa netto bez kosztów dojazdu*
1 | Oddział Anestezjologii i Intensywnej Terapii | Pompa do żywienia dojelitowego | Flocare Infinity | Nutricia | 2016-10-01 | 82401353 | 2023.10 | 3 |  |  | 8%
2 | Oddział Anestezjologii i Intensywnej Terapii | Pompa do żywienia dojelitowego | Flocare Infinity | Nutricia | 2011-12-01 | 82102257 | 2023-07-31 | 3 |  |  | 8%
3 | Oddział Anestezjologii i Intensywnej Terapii | Pompa do żywienia dojelitowego | Flocare Infinity | Nutricia | 2011-12-01 | 82102258 | 2023-07-31 | 3 |  |  | 8%
4 | Oddział Anestezjologii i Intensywnej Terapii | Pompa do żywienia dojelitowego | Enteroport | Bbraun | 2011-04-01 | 05808 | 2023-07-31 | 3 |  |  | 8%
5 | Oddział Anestezjologii i Intensywnej Terapii | Pompa do żywienia dojelitowego | Enteroport | Bbraun | 2011-04-01 | 05889 | 2023-07-31 | 3 |  |  | 8%
6 | Oddział Chorób Wewnętrznych | Pompa do żywienia dojelitowego | Flocare Infinity | Nutricia | 2016-08-30 | 82676365 | 2024-02-27 | 3 |  |  | 8%
7 | Oddział Chorób Wewnętrznych | Pompa do żywienia dojelitowego | Flocare Infinity | Nutricia | 2016-08-30 | 82676366 | 2024-02-27 | 3 |  |  | 8%
8 | Oddział Chorób Wewnętrznych | Pompa do żywienia dojelitowego | Flocare Infinity | Nutricia | 2016-08-30 | 82676368 | 2024-02-27 | 3 |  |  | 8%
9 | Oddział Anestezjologii i Intensywnej Terapii | Pompa do żywienia dojelitowego | Flocare Infinity | Nutricia |  | 82875660 | 2023-07-31 | 3 |  |  | 8%
10 | Oddział Chirurgii Dzieci | pompa strzykawkowa | HEDY S7 | HEDY MEDICAL | 2020-05-200 | 2020120050209633 | 2024-05-01 | 3 |  |  | 8%
SUMA:
*W kolumnie nr 14 należy podać cenę przeglądu aparatu bez kosztów dojazdu. W przypadku możliwości wykonania kilku przeglądów w ciągu jednego dnia, Wykonawca na fakturze naniesie koszt 1 przeglądu z kosztami dojazdu (kol.nr 10), a pozostałe przeglądy wykonane w tym dniu, wyceni bez kosztów dojazdu (zgodnie z ceną podaną w kolumnie nr 14).
Do porównania ofert, Zamawiający weźmie pod uwagę sumę wartości brutto z kolumny nr 13.

## 39
grupa 39
1 | 2 | 3 | 4 | 5 | 6 | 7 | 8 | 9 | 10 | 11 | 12 | 13 | 14
Lp | Nazwa Użytkownika | Nazwa środka | Typ | Producent | Data produkcji | Nr fabryczny | Data najbliższego przeglądu | Ilość przeglądów w okresie 36 miesięcy | Cena jednostkowa netto w tym koszty dojazdu i inne | Wartość netto | stawka VAT | Wartość brutto | Cena jednostkowa netto bez kosztów dojazdu*
1 | Oddział Anestezjologii i Intensywnej Terapii | Urządzenie do suchego rozmrażania osocza | SAHARA III | SARSTED | 2006-11-01 | 99121224 | 2023-11-30 | 3 |  |  | 8%
2 | Bank Krwi | zamrażarka do osocza | U5412H-PE | MDF | 2020-10-22 | 19080064 | 2023-07-31 | 3 |  |  | 8%
SUMA:
*W kolumnie nr 14 należy podać cenę przeglądu aparatu bez kosztów dojazdu. W przypadku możliwości wykonania kilku przeglądów w ciągu jednego dnia, Wykonawca na fakturze naniesie koszt 1 przeglądu z kosztami dojazdu (kol.nr 10), a pozostałe przeglądy wykonane w tym dniu, wyceni bez kosztów dojazdu (zgodnie z ceną podaną w kolumnie nr 14).
Do porównania ofert, Zamawiający weźmie pod uwagę sumę wartości brutto z kolumny nr 13.

## 40
grupa 40
1 | 2 | 3 | 4 | 5 | 6 | 7 | 8 | 9 | 10 | 11 | 12 | 13 | 14
Lp | Nazwa Użytkownika | Nazwa środka | Typ | Producent | Data produkcji | Nr fabryczny | Data najbliższego przeglądu | Ilość przeglądów w okresie 36 miesięcy | Cena jednostkowa netto w tym koszty dojazdu i inne | Wartość netto | stawka VAT | Wartość brutto | Cena jednostkowa netto bez kosztów dojazdu*
1 | Oddział Anestezjologii i Intensywnej Terapii | Aparat do znieczulenia | WATO EX-35 | MINDRAY | 04-07-2018 | KG-85002417 | 2024-04-01 | 3 |  |  | 8%
2 | Szpitalny Oddział Ratunkowy | Aparat do znieczulenia | VATO EX-35 | Mindray | 2018 | KG-85002418 | 2024-02-01 | 3 |  |  | 8%
SUMA:
*W kolumnie nr 14 należy podać cenę przeglądu aparatu bez kosztów dojazdu. W przypadku możliwości wykonania kilku przeglądów w ciągu jednego dnia, Wykonawca na fakturze naniesie koszt 1 przeglądu z kosztami dojazdu (kol.nr 10), a pozostałe przeglądy wykonane w tym dniu, wyceni bez kosztów dojazdu (zgodnie z ceną podaną w kolumnie nr 14).
Do porównania ofert, Zamawiający weźmie pod uwagę sumę wartości brutto z kolumny nr 13.

## 41
grupa 41
1 | 2 | 3 | 4 | 5 | 6 | 7 | 8 | 9 | 10 | 11 | 12 | 13 | 14
Lp | Nazwa Użytkownika | Nazwa środka | Typ | Producent | Data produkcji | Nr fabryczny | Data najbliższego przeglądu | Ilość przeglądów w okresie 36 miesięcy | Cena jednostkowa netto w tym koszty dojazdu i inne | Wartość netto | stawka VAT | Wartość brutto | Cena jednostkowa netto bez kosztów dojazdu*
1 | Blok Operacyjny | Artroskop z oprzyrządowaniem |  | Stryker | 2020-10-29 |  | 2023-12-31 | 3 |  |  | 8%
SUMA:
*W kolumnie nr 14 należy podać cenę przeglądu aparatu bez kosztów dojazdu. W przypadku możliwości wykonania kilku przeglądów w ciągu jednego dnia, Wykonawca na fakturze naniesie koszt 1 przeglądu z kosztami dojazdu (kol.nr 10), a pozostałe przeglądy wykonane w tym dniu, wyceni bez kosztów dojazdu (zgodnie z ceną podaną w kolumnie nr 14).
Do porównania ofert, Zamawiający weźmie pod uwagę sumę wartości brutto z kolumny nr 13.

## 42
grupa 42
1 | 2 | 3 | 4 | 5 | 6 | 7 | 8 | 9 | 10 | 11 | 12 | 13 | 14
Lp | Nazwa Użytkownika | Nazwa środka | Typ | Producent | Data produkcji | Nr fabryczny | Data najbliższego przeglądu | Ilość przeglądów w okresie 36 miesięcy | Cena jednostkowa netto w tym koszty dojazdu i inne | Wartość netto | stawka VAT | Wartość brutto | Cena jednostkowa netto bez kosztów dojazdu*
1 | Poradnia Ginekologiczna i Patologii Ciąży | Kolposkop | AC-2311 | Videomed | 2013-09-01 | 10C1503 | 2023-11-16 | 3 |  |  | 8%
2 | Oddział Ginekologiczno - Położniczy | Kolposkop | MI 22H | PZO Warszawa | 1995-12-01 | 4248 | 2023-07-31 | 3 |  |  | 8%
SUMA:
*W kolumnie nr 14 należy podać cenę przeglądu aparatu bez kosztów dojazdu. W przypadku możliwości wykonania kilku przeglądów w ciągu jednego dnia, Wykonawca na fakturze naniesie koszt 1 przeglądu z kosztami dojazdu (kol.nr 10), a pozostałe przeglądy wykonane w tym dniu, wyceni bez kosztów dojazdu (zgodnie z ceną podaną w kolumnie nr 14).
Do porównania ofert, Zamawiający weźmie pod uwagę sumę wartości brutto z kolumny nr 13.

## 43
grupa 43
1 | 2 | 3 | 4 | 5 | 6 | 7 | 8 | 9 | 10 | 11 | 12 | 13 | 14
Lp | Nazwa Użytkownika | Nazwa środka | Typ | Producent | Data produkcji | Nr fabryczny | Data najbliższego przeglądu | Ilość przeglądów w okresie 36 miesięcy | Cena jednostkowa netto w tym koszty dojazdu i inne | Wartość netto | stawka VAT | Wartość brutto | Cena jednostkowa netto bez kosztów dojazdu*
1 | Oddział Anestezjologii i Intensywnej Terapii | Analizator parametrów krytycznych | ABL 90 Flex | Radiometr APS | 2015-06-01 | I393-090R0621N0007 | 2024-04-01 | 3 |  |  | 8%
2 | Oddział Anestezjologii i Intensywnej Terapii | Analizator parametrów krytycznych ABL90 Flex Plus |  |  |  | 092R0055N0008 | 2023-07-31 | 3 |  |  | 8%
3 | Szpitalny Oddział Ratunkowy | Przyłóżkowy analizator poziomu troponiny | AOT 90 FLEX | Radiometer Medical | 01.10.2017 | 393-8392R0456N0012 | 2023-12-09 | 3 |  |  | 8%
SUMA:
*W kolumnie nr 14 należy podać cenę przeglądu aparatu bez kosztów dojazdu. W przypadku możliwości wykonania kilku przeglądów w ciągu jednego dnia, Wykonawca na fakturze naniesie koszt 1 przeglądu z kosztami dojazdu (kol.nr 10), a pozostałe przeglądy wykonane w tym dniu, wyceni bez kosztów dojazdu (zgodnie z ceną podaną w kolumnie nr 14).
Do porównania ofert, Zamawiający weźmie pod uwagę sumę wartości brutto z kolumny nr 13.

## 44
grupa 44
1 | 2 | 3 | 4 | 5 | 6 | 7 | 8 | 9 | 10 | 11 | 12 | 13 | 14
Lp | Nazwa Użytkownika | Nazwa środka | Typ | Producent | Data produkcji | Nr fabryczny | Data najbliższego przeglądu | Ilość przeglądów w okresie 36 miesięcy | Cena jednostkowa netto w tym koszty dojazdu i inne | Wartość netto | stawka VAT | Wartość brutto | Cena jednostkowa netto bez kosztów dojazdu*
1 | Oddział Neurologii | Aparat do elektroterapii | EVO | Emildue | 2017 | F9557 | 2024-05-01 | 3 |  |  | 0.08
SUMA:
*W kolumnie nr 14 należy podać cenę przeglądu aparatu bez kosztów dojazdu. W przypadku możliwości wykonania kilku przeglądów w ciągu jednego dnia, Wykonawca na fakturze naniesie koszt 1 przeglądu z kosztami dojazdu (kol.nr 10), a pozostałe przeglądy wykonane w tym dniu, wyceni bez kosztów dojazdu (zgodnie z ceną podaną w kolumnie nr 14).
Do porównania ofert, Zamawiający weźmie pod uwagę sumę wartości brutto z kolumny nr 13.

## 45
grupa 45
1 | 2 | 3 | 4 | 5 | 6 | 7 | 8 | 9 | 10 | 11 | 12 | 13 | 14
Lp | Nazwa Użytkownika | Nazwa środka | Typ | Producent | Data produkcji | Nr fabryczny | Data najbliższego przeglądu | Ilość przeglądów w okresie 36 miesięcy | Cena jednostkowa netto w tym koszty dojazdu i inne | Wartość netto | stawka VAT | Wartość brutto | Cena jednostkowa netto bez kosztów dojazdu*
1 | Szpitalny Oddział Ratunkowy | Cieplarka do płynów infuzyjnych | 1D | EM-MED. | 27.09.2017 | 1710-00088 | 2024-05-01 | 3 |  |  | 8%
2 | Oddział Anestezjologii i Intensywnej Terapii | Kontroler grzewczy | ASTOPAD DUO 310 | Stihler ELECTRONIC GmBH | 2020-10-09 | AG11162 | 2024-03-01 | 3 |  |  | 8%
3 | Szpitalny Oddział Ratunkowy | Ogrzewacz krwi i płynów infuzyjnych | Fluido Compact | THE 370 COMPANY | 13.11.2017 | 160701312 | 2023.06 | 3 |  |  | 8%
4 | Szpitalny Oddział Ratunkowy | Ogrzewacz krwi i płynów infuzyjnych | Fluido Compact | THE 370 COMPANY | 13.11.2017 | 160701401 | 2023.06 | 3 |  |  | 8%
5 | Oddział Anestezjologii i Intensywnej Terapii | Urządzenie do ogrzewania płynów infuzyjnych | BH-600A MODERN |  | 2020-10-26 | 600191010041 | 2024-03-01 | 3 |  |  | 8%
6 | Oddział Anestezjologii i Intensywnej Terapii | Urządzenie do ogrzewania płynów infuzyjnych | BH-600A MODERN |  | 2020-10-27 | 600191010046 | 2024-03-01 | 3 |  |  | 8%
SUMA:
*W kolumnie nr 14 należy podać cenę przeglądu aparatu bez kosztów dojazdu. W przypadku możliwości wykonania kilku przeglądów w ciągu jednego dnia, Wykonawca na fakturze naniesie koszt 1 przeglądu z kosztami dojazdu (kol.nr 10), a pozostałe przeglądy wykonane w tym dniu, wyceni bez kosztów dojazdu (zgodnie z ceną podaną w kolumnie nr 14).
Do porównania ofert, Zamawiający weźmie pod uwagę sumę wartości brutto z kolumny nr 13.

## 46
grupa 46
1 | 2 | 3 | 4 | 5 | 6 | 7 | 8 | 9 | 10 | 11 | 12 | 13 | 14
Lp | Nazwa Użytkownika | Nazwa środka | Typ | Producent | Data produkcji | Nr fabryczny | Data najbliższego przeglądu | Ilość przeglądów w okresie 36 miesięcy | Cena jednostkowa netto w tym koszty dojazdu i inne | Wartość netto | stawka VAT | Wartość brutto | Cena jednostkowa netto bez kosztów dojazdu*
1 | Oddział Anestezjologii i Intensywnej Terapii | Wózkowanna do transportu i mycia pacjenta | TR 2000 | Tr Equipment AB | 2015-05-01 | 1504-22675 | 2023.10 | 3 |  |  | 8%
2 | Oddział II Wewnętrzny | Wózkowanna do transportu i mycia pacjenta | lambda | Ergolet | 2017-11-02 | WYD-170081 | 2023-07-01 | 3 |  |  | 8%
SUMA:
*W kolumnie nr 14 należy podać cenę przeglądu aparatu bez kosztów dojazdu. W przypadku możliwości wykonania kilku przeglądów w ciągu jednego dnia, Wykonawca na fakturze naniesie koszt 1 przeglądu z kosztami dojazdu (kol.nr 10), a pozostałe przeglądy wykonane w tym dniu, wyceni bez kosztów dojazdu (zgodnie z ceną podaną w kolumnie nr 14).
Do porównania ofert, Zamawiający weźmie pod uwagę sumę wartości brutto z kolumny nr 13.

## 47
grupa 47
1 | 2 | 3 | 4 | 5 | 6 | 7 | 8 | 9 | 10 | 11 | 12 | 13 | 14
Lp | Nazwa Użytkownika | Nazwa środka | Typ | Producent | Data produkcji | Nr fabryczny | Data najbliższego przeglądu | Ilość przeglądów w okresie 36 miesięcy | Cena jednostkowa netto w tym koszty dojazdu i inne | Wartość netto | stawka VAT | Wartość brutto | Cena jednostkowa netto bez kosztów dojazdu*
1 | Oddział Anestezjologii i Intensywnej Terapii | Urządzenie do kontrolowanej hipotermii zewnętrznej | Criticool | MTRE | 2014-12-01 | 99695701000006 | 2023.06 | 3 |  |  | 8%
SUMA:
*W kolumnie nr 14 należy podać cenę przeglądu aparatu bez kosztów dojazdu. W przypadku możliwości wykonania kilku przeglądów w ciągu jednego dnia, Wykonawca na fakturze naniesie koszt 1 przeglądu z kosztami dojazdu (kol.nr 10), a pozostałe przeglądy wykonane w tym dniu, wyceni bez kosztów dojazdu (zgodnie z ceną podaną w kolumnie nr 14).
Do porównania ofert, Zamawiający weźmie pod uwagę sumę wartości brutto z kolumny nr 13.

## 48
grupa 48
1 | 2 | 3 | 4 | 5 | 6 | 7 | 8 | 9 | 10 | 11 | 12 | 13 | 14
Lp | Nazwa Użytkownika | Nazwa środka | Typ | Producent | Data produkcji | Nr fabryczny | Data najbliższego przeglądu | Ilość przeglądów w okresie 36 miesięcy | Cena jednostkowa netto w tym koszty dojazdu i inne | Wartość netto | stawka VAT | Wartość brutto | Cena jednostkowa netto bez kosztów dojazdu*
1 | Oddział Anestezjologii i Intensywnej Terapii | Łózko intensywnej terapii | Avant Guard 1600 | Hill Rom | 2015-06-01 | HRP002522658 | 2023-07-31 | 3 |  |  | 8%
2 | Oddział Anestezjologii i Intensywnej Terapii | Łózko intensywnej terapii | Avant Guard 1600 | Hill Rom | 2015-06-01 | HRP002522654 | 2023-07-31 | 3 |  |  | 8%
3 | Oddział Anestezjologii i Intensywnej Terapii | Łózko intensywnej terapii | Avant Guard 1600 | Hill Rom | 2015-06-01 | HRP0002523138 | 2023.10 | 3 |  |  | 8%
4 | Oddział Anestezjologii i Intensywnej Terapii | Łózko intensywnej terapii | Avant Guard 1600 | Hill Rom | 2015-06-01 | HRP002522659 | 2023.10 | 3 |  |  | 8%
5 | Oddział Anestezjologii i Intensywnej Terapii | Łózko intensywnej terapii | Avant Guard 1600 | Hill Rom | 2015-06-01 | HRP002523137 | 2023.10 | 3 |  |  | 8%
6 | Oddział Anestezjologii i Intensywnej Terapii | Łózko intensywnej terapii | Avant Guard 1600 | Hill Rom | 2015-06-01 | HRP0002523125 | 2023.10 | 3 |  |  | 8%
7 | Oddział Anestezjologii i Intensywnej Terapii | Łózko intensywnej terapii | Avant Guard 1600 | Hill Rom | 2015-06-01 | HRP002523136 | 2023.10 | 3 |  |  | 8%
8 | Oddział Anestezjologii i Intensywnej Terapii | Łózko intensywnej terapii | Avant Guard 1600 | Hill Rom | 2015-06-01 | HRP002523123 | 2023-07-31 | 3 |  |  | 8%
9 | Oddział Anestezjologii i Intensywnej Terapii | Łózko intensywnej terapii | Avant Guard 1600 | Hill Rom | 2015-06-01 | HRP002523124 | 2023-07-31 | 3 |  |  | 8%
10 | Oddział Anestezjologii i Intensywnej Terapii | Łózko intensywnej terapii | Avant Guard 1600 | Hill Rom | 2015-06-01 | HRP002522655 | 2023.10 | 3 |  |  | 8%
11 | Oddział Anestezjologii i Intensywnej Terapii | Łózko intensywnej terapii z przechyłem bocznym i wagą | Progresse Therapy | Hill Rom | 2015-06-01 | Q161AW6592 | 2023.10 | 3 |  |  | 8%
12 | Oddział Anestezjologii i Intensywnej Terapii | Łózko intensywnej terapii z przechyłem bocznym i wagą | Progresse Therapy | Hill Rom | 2015-06-01 | Q161AW6591 | 2023.10 | 3 |  |  | 8%
13 | Szpitalny Oddział Ratunkowy | Łóżko anestezjologiczne | LE-12Nano | Famed | 2018 | A3067 | 2023-07-01 | 3 |  |  | 8%
14 | Szpitalny Oddział Ratunkowy | Łóżko anestezjologiczne | LE-12Nano | Famed | 2018 | A3068 | 2024-01-31 | 3 |  |  | 8%
15 | Szpitalny Oddział Ratunkowy | Łóżko anestezjologiczne | ISMT7045-299 | Linet |  | 20100094092 | 2023-04-27 | 3 |  |  | 8%
16 | Szpitalny Oddział Ratunkowy | Łóżko anestezjologiczne | ISMT7045-299 | Linet |  | 20100094070 | 2023-04-27 | 3 |  |  | 8%
17 | Szpitalny Oddział Ratunkowy | Łóżko anestezjologiczne | ISMT7045-299 | Linet |  | 20100094093 | 2023-04-27 | 3 |  |  | 8%
18 | Szpitalny Oddział Ratunkowy | Łóżko anestezjologiczne | LE-12Nano | Famed | 2018 | A3029 | 2024-03-01 | 3 |  |  | 8%
19 | Oddział II Wewnętrzny | Łóżko anestezjologiczne |  |  |  | LE 1301-00866 | 2023-07-01 | 3 |  |  | 8%
20 | Oddział II Wewnętrzny | Łóżko do intensywnej terapii | LE-13VIGO3 | Famed Żywiec | 2017 | LE 1210-03874 | 2023-07-01 | 3 |  |  | 8%
21 | Oddział II Wewnętrzny | Łóżko do intensywnej terapii | LE-13VIGO3 | Famed Żywiec | 2017 | LE 1210-03901 | 2023-07-01 | 3 |  |  | 8%
22 | Oddział II Wewnętrzny | Łóżko do intensywnej terapii | LE-13VIGO3 | Famed Żywiec | 2017 | LE 1210-03906 | 2023-07-01 | 3 |  |  | 8%
23 | Oddział II Wewnętrzny | Łóżko do intensywnej terapii | LE-13VIGO3 | Famed Żywiec | 2017 | LE 1301-00863 | 2023-07-01 | 3 |  |  | 8%
24 | Oddział Neurologii | Łóżko elektryczne | NANO LE-12 | FAMED Żywiec | .2017 | LE 1210-03878 | 2023-07-01 | 3 |  |  | 8%
25 | Oddział Ginekologiczno - Położniczy | Łóżko porodowe | LM-03 | Famed Żywiec | 01-08-2008 | 1107/01112 | 2023-11-13 | 3 |  |  | 8%
26 | Oddział Ginekologiczno - Położniczy | Łóżko porodowe | LM-03 | Famed Żywiec | 01-08-2008 | 1107/01113 | 2023-11-13 | 3 |  |  | 8%
27 | Oddział Ginekologiczno - Położniczy | Łóżko porodowe | LM-03 | Famed Żywiec | 2018-09-01 | 00121 | 2023-11-13 | 3 |  |  | 8%
28 | Oddział Ginekologiczno - Położniczy | Łóżko porodowe | LM-03 | Famed Żywiec | 2018-09-01 | 00120 | 2023-11-13 | 3 |  |  | 8%
29 | Oddział Anestezjologii i Intensywnej Terapii | Łóżko szpitalne elektryczne | ISMT7045-299 | Linet | 2020 | 20100094075 | 2023-07-31 | 3 |  |  | 8%
SUMA:
*W kolumnie nr 14 należy podać cenę przeglądu aparatu bez kosztów dojazdu. W przypadku możliwości wykonania kilku przeglądów w ciągu jednego dnia, Wykonawca na fakturze naniesie koszt 1 przeglądu z kosztami dojazdu (kol.nr 10), a pozostałe przeglądy wykonane w tym dniu, wyceni bez kosztów dojazdu (zgodnie z ceną podaną w kolumnie nr 14).
Do porównania ofert, Zamawiający weźmie pod uwagę sumę wartości brutto z kolumny nr 13.

## 49
grupa 49
1 | 2 | 3 | 4 | 5 | 6 | 7 | 8 | 9 | 10 | 11 | 12 | 13 | 14
Lp | Nazwa Użytkownika | Nazwa środka | Typ | Producent | Data produkcji | Nr fabryczny | Data najbliższego przeglądu | Ilość przeglądów w okresie 36 miesięcy | Cena jednostkowa netto w tym koszty dojazdu i inne | Wartość netto | stawka VAT | Wartość brutto | Cena jednostkowa netto bez kosztów dojazdu*
1 | Oddział Dermatologii | Laryngoskop | FARUM | M 50 S | 2014-09-01 |  | 2024-04-01 |  |  |  | 8%
2 | Oddział Anestezjologii i Intensywnej Terapii | Videolaryngoskop laryngoskop do trudnej intubacji dorosłych | Truview PCD | Farma – Therm | 2015-06-01 |  | 2023-07-01 |  |  |  | 8%
SUMA:
*W kolumnie nr 14 należy podać cenę przeglądu aparatu bez kosztów dojazdu. W przypadku możliwości wykonania kilku przeglądów w ciągu jednego dnia, Wykonawca na fakturze naniesie koszt 1 przeglądu z kosztami dojazdu (kol.nr 10), a pozostałe przeglądy wykonane w tym dniu, wyceni bez kosztów dojazdu (zgodnie z ceną podaną w kolumnie nr 14).
Do porównania ofert, Zamawiający weźmie pod uwagę sumę wartości brutto z kolumny nr 13.

## 50
grupa 50
1 | 2 | 3 | 4 | 5 | 6 | 7 | 8 | 9 | 10 | 11 | 12 | 13 | 14
Lp | Nazwa Użytkownika | Nazwa środka | Typ | Producent | Data produkcji | Nr fabryczny | Data najbliższego przeglądu | Ilość przeglądów w okresie 36 miesięcy | Cena jednostkowa netto w tym koszty dojazdu i inne | Wartość netto | stawka VAT | Wartość brutto | Cena jednostkowa netto bez kosztów dojazdu*
1 | Oddział Ginekologiczno - Położniczy | Centrala monitorowania | Star 8800 | Comen | 01-10-2018 | SPC0SVF1M | 2024-05-01 | 3 |  |  | 8%
2 | Oddział Ginekologiczno - Położniczy | Centrala monitorowania | Star 8800 | Comen | 01-10-2018 | SPC0SVF24 | 2024-05-01 | 3 |  |  | 8%
3 | Oddział Neurologii | Centrala Pielęgniarska | Star 8800 | Comen | 2016-12-01 | PCQDJ47470 | 2024-03-01 | 3 |  |  | 8%
SUMA:
*W kolumnie nr 14 należy podać cenę przeglądu aparatu bez kosztów dojazdu. W przypadku możliwości wykonania kilku przeglądów w ciągu jednego dnia, Wykonawca na fakturze naniesie koszt 1 przeglądu z kosztami dojazdu (kol.nr 10), a pozostałe przeglądy wykonane w tym dniu, wyceni bez kosztów dojazdu (zgodnie z ceną podaną w kolumnie nr 14).
Do porównania ofert, Zamawiający weźmie pod uwagę sumę wartości brutto z kolumny nr 13.

## 51
grupa 51
1 | 2 | 3 | 4 | 5 | 6 | 7 | 8 | 9 | 10 | 11 | 12 | 13 | 14
Lp | Nazwa Użytkownika | Nazwa środka | Typ | Producent | Data produkcji | Nr fabryczny | Data najbliższego przeglądu | Ilość przeglądów w okresie 36 miesięcy | Cena jednostkowa netto w tym koszty dojazdu i inne | Wartość netto | stawka VAT | Wartość brutto | Cena jednostkowa netto bez kosztów dojazdu*
1 | Poradnia Chirurgii Ortopedyczno – Urazowej | Elektryczna piła do gipsu |  | praxisdienst | 2020-11-04 |  | 2023-07-01 | 3 |  |  | 8%
SUMA:
*W kolumnie nr 14 należy podać cenę przeglądu aparatu bez kosztów dojazdu. W przypadku możliwości wykonania kilku przeglądów w ciągu jednego dnia, Wykonawca na fakturze naniesie koszt 1 przeglądu z kosztami dojazdu (kol.nr 10), a pozostałe przeglądy wykonane w tym dniu, wyceni bez kosztów dojazdu (zgodnie z ceną podaną w kolumnie nr 14).
Do porównania ofert, Zamawiający weźmie pod uwagę sumę wartości brutto z kolumny nr 13.

## 52
grupa 52
1 | 2 | 3 | 4 | 5 | 6 | 7 | 8 | 9 | 10 | 11 | 12 | 13 | 14
Lp | Nazwa Użytkownika | Nazwa środka | Typ | Producent | Data produkcji | Nr fabryczny | Data najbliższego przeglądu | Ilość przeglądów w okresie 36 miesięcy | Cena jednostkowa netto w tym koszty dojazdu i inne | Wartość netto | stawka VAT | Wartość brutto | Cena jednostkowa netto bez kosztów dojazdu*
1 | Pracownia Endoskopowa | myjnia endoskopowa | Cleantop | Endoelektronik | 14-12-2017 | E6072633 | 2023-07-31 | 3 |  |  | 8%
2 | Sekcja Aparatury Medycznej | Myjnia ultradźwiękowa |  |  |  |  | 2023-07-31 | 3 |  |  | 8%
SUMA:
*W kolumnie nr 14 należy podać cenę przeglądu aparatu bez kosztów dojazdu. W przypadku możliwości wykonania kilku przeglądów w ciągu jednego dnia, Wykonawca na fakturze naniesie koszt 1 przeglądu z kosztami dojazdu (kol.nr 10), a pozostałe przeglądy wykonane w tym dniu, wyceni bez kosztów dojazdu (zgodnie z ceną podaną w kolumnie nr 14).
Do porównania ofert, Zamawiający weźmie pod uwagę sumę wartości brutto z kolumny nr 13.

## 53
grupa 53
1 | 2 | 3 | 4 | 5 | 6 | 7 | 8 | 9 | 10 | 11 | 12 | 13 | 14
Lp | Nazwa Użytkownika | Nazwa środka | Typ | Producent | Data produkcji | Nr fabryczny | Data najbliższego przeglądu | Ilość przeglądów w okresie 36 miesięcy | Cena jednostkowa netto w tym koszty dojazdu i inne | Wartość netto | stawka VAT | Wartość brutto | Cena jednostkowa netto bez kosztów dojazdu*
1 | Oddział Pediatrii | Monitor oddechu | AC 100W | ABAKUS | 2003-04-01 | ZCEMM75 | 2024-04-01 | 3 |  |  | 8%
SUMA:
*W kolumnie nr 14 należy podać cenę przeglądu aparatu bez kosztów dojazdu. W przypadku możliwości wykonania kilku przeglądów w ciągu jednego dnia, Wykonawca na fakturze naniesie koszt 1 przeglądu z kosztami dojazdu (kol.nr 10), a pozostałe przeglądy wykonane w tym dniu, wyceni bez kosztów dojazdu (zgodnie z ceną podaną w kolumnie nr 14).
Do porównania ofert, Zamawiający weźmie pod uwagę sumę wartości brutto z kolumny nr 13.

## 54
grupa 54
1 | 2 | 3 | 4 | 5 | 6 | 7 | 8 | 9 | 10 | 11 | 12 | 13 | 14
Lp | Nazwa Użytkownika | Nazwa środka | Typ | Producent | Data produkcji | Nr fabryczny | Data najbliższego przeglądu | Ilość przeglądów w okresie 36 miesięcy | Cena jednostkowa netto w tym koszty dojazdu i inne | Wartość netto | stawka VAT | Wartość brutto | Cena jednostkowa netto bez kosztów dojazdu*
1 | Poradnia Proktologiczna | Anoskop |  | BOB Technika światłowodowa | 2016-12-01 | A0715094 | 2023-07-01 | 3 |  |  | 8%
2 | Poradnia Proktologiczna | zestaw videorektoskop | 150x2/KE/A/M | BOB Technika światłowodowa | 2016-12-01 | 1501216 | 2023-07-01 | 3 |  |  | 8%
SUMA:
*W kolumnie nr 14 należy podać cenę przeglądu aparatu bez kosztów dojazdu. W przypadku możliwości wykonania kilku przeglądów w ciągu jednego dnia, Wykonawca na fakturze naniesie koszt 1 przeglądu z kosztami dojazdu (kol.nr 10), a pozostałe przeglądy wykonane w tym dniu, wyceni bez kosztów dojazdu (zgodnie z ceną podaną w kolumnie nr 14).
Do porównania ofert, Zamawiający weźmie pod uwagę sumę wartości brutto z kolumny nr 13.

## 55
grupa 55
1 | 2 | 3 | 4 | 5 | 6 | 7 | 8 | 9 | 10 | 11 | 12 | 13 | 14
Lp | Nazwa Użytkownika | Nazwa środka | Typ | Producent | Data produkcji | Nr fabryczny | Data najbliższego przeglądu | Ilość przeglądów w okresie 36 miesięcy | Cena jednostkowa netto w tym koszty dojazdu i inne | Wartość netto | stawka VAT | Wartość brutto | Cena jednostkowa netto bez kosztów dojazdu*
1 | Oddział Pediatrii | Lokalizator naczyń krwionośnych | AV 400 statyw HF470 | OCCUVEIN | 2017-02-22 | AVI6430117 | 2023-07-31 | 3 |  |  | 8%
SUMA:
*W kolumnie nr 14 należy podać cenę przeglądu aparatu bez kosztów dojazdu. W przypadku możliwości wykonania kilku przeglądów w ciągu jednego dnia, Wykonawca na fakturze naniesie koszt 1 przeglądu z kosztami dojazdu (kol.nr 10), a pozostałe przeglądy wykonane w tym dniu, wyceni bez kosztów dojazdu (zgodnie z ceną podaną w kolumnie nr 14).
Do porównania ofert, Zamawiający weźmie pod uwagę sumę wartości brutto z kolumny nr 13.

## 56
grupa 56
1 | 2 | 3 | 4 | 5 | 6 | 7 | 8 | 9 | 10 | 11 | 12 | 13 | 14
Lp | Nazwa Użytkownika | Nazwa środka | Typ | Producent | Data produkcji | Nr fabryczny | Data najbliższego przeglądu | Ilość przeglądów w okresie 36 miesięcy | Cena jednostkowa netto w tym koszty dojazdu i inne | Wartość netto | stawka VAT | Wartość brutto | Cena jednostkowa netto bez kosztów dojazdu*
1 | Szpitalny Oddział Ratunkowy | Kapnograf | Mas 3639 | Masimo | 2020 | 251951 | 2024-01-26 | 3 |  |  | 8%
2 | Szpitalny Oddział Ratunkowy | Monitor pacjenta/kapnograf | PC-900 | Shenhen | 27-10-2011 | FDA 510 | 2023-07-01 | 3 |  |  | 8%
SUMA:
*W kolumnie nr 14 należy podać cenę przeglądu aparatu bez kosztów dojazdu. W przypadku możliwości wykonania kilku przeglądów w ciągu jednego dnia, Wykonawca na fakturze naniesie koszt 1 przeglądu z kosztami dojazdu (kol.nr 10), a pozostałe przeglądy wykonane w tym dniu, wyceni bez kosztów dojazdu (zgodnie z ceną podaną w kolumnie nr 14).
Do porównania ofert, Zamawiający weźmie pod uwagę sumę wartości brutto z kolumny nr 13.

## 57
grupa 57
1 | 2 | 3 | 4 | 5 | 6 | 7 | 8 | 9 | 10 | 11 | 12 | 13 | 14
Lp | Nazwa Użytkownika | Nazwa środka | Typ | Producent | Data produkcji | Nr fabryczny | Data najbliższego przeglądu | Ilość przeglądów w okresie 36 miesięcy | Cena jednostkowa netto w tym koszty dojazdu i inne | Wartość netto | stawka VAT | Wartość brutto | Cena jednostkowa netto bez kosztów dojazdu*
1 | Oddział Chirurgii Dzieci | Aparat do badań urodynamicznych | Ellipse Chair | International Service Sp z o.o. | 2012-03-01 | 12010904 | 2023-01-01 | 3 |  |  | 8%
SUMA:
*W kolumnie nr 14 należy podać cenę przeglądu aparatu bez kosztów dojazdu. W przypadku możliwości wykonania kilku przeglądów w ciągu jednego dnia, Wykonawca na fakturze naniesie koszt 1 przeglądu z kosztami dojazdu (kol.nr 10), a pozostałe przeglądy wykonane w tym dniu, wyceni bez kosztów dojazdu (zgodnie z ceną podaną w kolumnie nr 14).
Do porównania ofert, Zamawiający weźmie pod uwagę sumę wartości brutto z kolumny nr 13.

## 58
grupa 58
1 | 2 | 3 | 4 | 5 | 6 | 7 | 8 | 9 | 10 | 11 | 12 | 13 | 14
Lp | Nazwa Użytkownika | Nazwa środka | Typ | Producent | Data produkcji | Nr fabryczny | Data najbliższego przeglądu | Ilość przeglądów w okresie 36 miesięcy | Cena jednostkowa netto w tym koszty dojazdu i inne | Wartość netto | stawka VAT | Wartość brutto | Cena jednostkowa netto bez kosztów dojazdu*
1 | Apteka szpitala | Komora laminarna | KL01L |  | 2008-11-01 | 1513/M04 | 2024-01-01 | 3 |  |  | 23%
2 | Apteka szpitala | Komora laminarna | K1000 | Alpina | 2018 | 8120242 | 2024-01-13 | 3 |  |  | 23%
SUMA:
*W kolumnie nr 14 należy podać cenę przeglądu aparatu bez kosztów dojazdu. W przypadku możliwości wykonania kilku przeglądów w ciągu jednego dnia, Wykonawca na fakturze naniesie koszt 1 przeglądu z kosztami dojazdu (kol.nr 10), a pozostałe przeglądy wykonane w tym dniu, wyceni bez kosztów dojazdu (zgodnie z ceną podaną w kolumnie nr 14).
Do porównania ofert, Zamawiający weźmie pod uwagę sumę wartości brutto z kolumny nr 13.

## 59
grupa 59
1 | 2 | 3 | 4 | 5 | 6 | 7 | 8 | 9 | 10 | 11 | 12 | 13 | 14
Lp | Nazwa Użytkownika | Nazwa środka | Typ | Producent | Data produkcji | Nr fabryczny | Data najbliższego przeglądu | Ilość przeglądów w okresie 36 miesięcy | Cena jednostkowa netto w tym koszty dojazdu i inne | Wartość netto | stawka VAT | Wartość brutto | Cena jednostkowa netto bez kosztów dojazdu*
1 | Blok Operacyjny | Laparoskop zestaw |  | AESCULAP | 2015-09-01 |  | 2024-02-01 | 3 |  |  | 8%
2 | Blok Operacyjny | Laparoskop zestaw |  | AESCULAP | 2015-08-01 |  | 2024-02-01 | 3 |  |  | 8%
3 | Blok Operacyjny | Laparoskop zestaw |  | AESCULAP | 2017-11-05 |  | 2024-02-01 | 3 |  |  | 8%
SUMA:
*W kolumnie nr 14 należy podać cenę przeglądu aparatu bez kosztów dojazdu. W przypadku możliwości wykonania kilku przeglądów w ciągu jednego dnia, Wykonawca na fakturze naniesie koszt 1 przeglądu z kosztami dojazdu (kol.nr 10), a pozostałe przeglądy wykonane w tym dniu, wyceni bez kosztów dojazdu (zgodnie z ceną podaną w kolumnie nr 14).
Do porównania ofert, Zamawiający weźmie pod uwagę sumę wartości brutto z kolumny nr 13.

## 60
grupa 60
1 | 2 | 3 | 4 | 5 | 6 | 7 | 8 | 9 | 10 | 11 | 12 | 13 | 14
Lp | Nazwa Użytkownika | Nazwa środka | Typ | Producent | Data produkcji | Nr fabryczny | Data najbliższego przeglądu | Ilość przeglądów w okresie 36 miesięcy | Cena jednostkowa netto w tym koszty dojazdu i inne | Wartość netto | stawka VAT | Wartość brutto | Cena jednostkowa netto bez kosztów dojazdu*
1 | Pracownia Endoskopowa | Szafa do przechowywania endoskopów | DRY 300 | Wassenburg | 2016-12-12 | 161-239 | 2023-11-03 | 3 |  |  | 23%
SUMA:
*W kolumnie nr 14 należy podać cenę przeglądu aparatu bez kosztów dojazdu. W przypadku możliwości wykonania kilku przeglądów w ciągu jednego dnia, Wykonawca na fakturze naniesie koszt 1 przeglądu z kosztami dojazdu (kol.nr 10), a pozostałe przeglądy wykonane w tym dniu, wyceni bez kosztów dojazdu (zgodnie z ceną podaną w kolumnie nr 14).
Do porównania ofert, Zamawiający weźmie pod uwagę sumę wartości brutto z kolumny nr 13.

## 61
grupa 61
1 | 2 | 3 | 4 | 5 | 6 | 7 | 8 | 9 | 10 | 11 | 12 | 13 | 14
Lp | Nazwa Użytkownika | Nazwa środka | Typ | Producent | Data produkcji | Nr fabryczny | Data najbliższego przeglądu | Ilość przeglądów w okresie 36 miesięcy | Cena jednostkowa netto w tym koszty dojazdu i inne | Wartość netto | stawka VAT | Wartość brutto | Cena jednostkowa netto bez kosztów dojazdu*
1 | Oddział Anestezjologii i Intensywnej Terapii | Monitor hemodynamiczny LIDCO |  | Cable Asembly | 01-04-2020 | 9201-20-0996 | 2023-07-01 | 3 |  |  | 8%
SUMA:
*W kolumnie nr 14 należy podać cenę przeglądu aparatu bez kosztów dojazdu. W przypadku możliwości wykonania kilku przeglądów w ciągu jednego dnia, Wykonawca na fakturze naniesie koszt 1 przeglądu z kosztami dojazdu (kol.nr 10), a pozostałe przeglądy wykonane w tym dniu, wyceni bez kosztów dojazdu (zgodnie z ceną podaną w kolumnie nr 14).
Do porównania ofert, Zamawiający weźmie pod uwagę sumę wartości brutto z kolumny nr 13.

## 62
grupa 62
1 | 2 | 3 | 4 | 5 | 6 | 7 | 8 | 9 | 10 | 11 | 12 | 13 | 14
Lp | Nazwa Użytkownika | Nazwa środka | Typ | Producent | Data produkcji | Nr fabryczny | Data najbliższego przeglądu | Ilość przeglądów w okresie 36 miesięcy | Cena jednostkowa netto w tym koszty dojazdu i inne | Wartość netto | stawka VAT | Wartość brutto | Cena jednostkowa netto bez kosztów dojazdu*
1 | Oddział Neurologii | Platforma | ALFA | Technomex | 15-12-2017 | 0510/2017 | 2024-01-02 | 3 |  |  | 8%
SUMA:
*W kolumnie nr 14 należy podać cenę przeglądu aparatu bez kosztów dojazdu. W przypadku możliwości wykonania kilku przeglądów w ciągu jednego dnia, Wykonawca na fakturze naniesie koszt 1 przeglądu z kosztami dojazdu (kol.nr 10), a pozostałe przeglądy wykonane w tym dniu, wyceni bez kosztów dojazdu (zgodnie z ceną podaną w kolumnie nr 14).
Do porównania ofert, Zamawiający weźmie pod uwagę sumę wartości brutto z kolumny nr 13.

## 63
grupa 63
1 | 2 | 3 | 4 | 5 | 6 | 7 | 8 | 9 | 10 | 11 | 12 | 13 | 14
Lp | Nazwa Użytkownika | Nazwa środka | Typ | Producent | Data produkcji | Nr fabryczny | Data najbliższego przeglądu | Ilość przeglądów w okresie 36 miesięcy | Cena jednostkowa netto w tym koszty dojazdu i inne | Wartość netto | stawka VAT | Wartość brutto | Cena jednostkowa netto bez kosztów dojazdu*
1 | Blok Operacyjny | Pompa ssąca Endomat | 20330320 | Medim | 2015-12-01 | XU3164 | 2024-03-01 | 3 |  |  | 8%
SUMA:
*W kolumnie nr 14 należy podać cenę przeglądu aparatu bez kosztów dojazdu. W przypadku możliwości wykonania kilku przeglądów w ciągu jednego dnia, Wykonawca na fakturze naniesie koszt 1 przeglądu z kosztami dojazdu (kol.nr 10), a pozostałe przeglądy wykonane w tym dniu, wyceni bez kosztów dojazdu (zgodnie z ceną podaną w kolumnie nr 14).
Do porównania ofert, Zamawiający weźmie pod uwagę sumę wartości brutto z kolumny nr 13.

## 64
grupa 64
1 | 2 | 3 | 4 | 5 | 6 | 7 | 8 | 9 | 10 | 11 | 12 | 13 | 14
Lp | Nazwa Użytkownika | Nazwa środka | Typ | Producent | Data produkcji | Nr fabryczny | Data najbliższego przeglądu | Ilość przeglądów w okresie 36 miesięcy | Cena jednostkowa netto w tym koszty dojazdu i inne | Wartość netto | stawka VAT | Wartość brutto | Cena jednostkowa netto bez kosztów dojazdu*
1 | Oddział Chorób Wewnętrznych | Rejestrator ABPM | CR07 | Aspel Zabierzów | 2020-10-06 | 2487 | 2024-02-01 | 3 |  |  | 8%
SUMA:
*W kolumnie nr 14 należy podać cenę przeglądu aparatu bez kosztów dojazdu. W przypadku możliwości wykonania kilku przeglądów w ciągu jednego dnia, Wykonawca na fakturze naniesie koszt 1 przeglądu z kosztami dojazdu (kol.nr 10), a pozostałe przeglądy wykonane w tym dniu, wyceni bez kosztów dojazdu (zgodnie z ceną podaną w kolumnie nr 14).
Do porównania ofert, Zamawiający weźmie pod uwagę sumę wartości brutto z kolumny nr 13.

## 65
grupa 65
1 | 2 | 3 | 4 | 5 | 6 | 7 | 8 | 9 | 10 | 11 | 12 | 13 | 14
Lp | Nazwa Użytkownika | Nazwa środka | Typ | Producent | Data produkcji | Nr fabryczny | Data najbliższego przeglądu | Ilość przeglądów w okresie 36 miesięcy | Cena jednostkowa netto w tym koszty dojazdu i inne | Wartość netto | stawka VAT | Wartość brutto | Cena jednostkowa netto bez kosztów dojazdu*
1 | Oddział Neurologii | Podnośnik jezdny | HCL-7/E | HOYER | 2017 | 502137 | 2023-12-30 | 3 |  |  | 8%
2 | Oddział Neurologii | Ugul |  |  | 2008-01-01 |  | 2024-05-01 | 3 |  |  | 8%
3 | Oddział Neurologii | zestaw do rehabilitacji w rzeczywistości wirtualnej |  | Technomex | 15-12-2017 | 003303563647 | 2024-05-31 | 3 |  |  | 8%
SUMA:
*W kolumnie nr 14 należy podać cenę przeglądu aparatu bez kosztów dojazdu. W przypadku możliwości wykonania kilku przeglądów w ciągu jednego dnia, Wykonawca na fakturze naniesie koszt 1 przeglądu z kosztami dojazdu (kol.nr 10), a pozostałe przeglądy wykonane w tym dniu, wyceni bez kosztów dojazdu (zgodnie z ceną podaną w kolumnie nr 14).
Do porównania ofert, Zamawiający weźmie pod uwagę sumę wartości brutto z kolumny nr 13.

## 66
grupa 66
1 | 2 | 3 | 4 | 5 | 6 | 7 | 8 | 9 | 10 | 11 | 12 | 13 | 14
Lp | Nazwa Użytkownika | Nazwa środka | Typ | Producent | Data produkcji | Nr fabryczny | Data najbliższego przeglądu | Ilość przeglądów w okresie 36 miesięcy | Cena jednostkowa netto w tym koszty dojazdu i inne | Wartość netto | stawka VAT | Wartość brutto | Cena jednostkowa netto bez kosztów dojazdu*
1 | Blok Operacyjny | Podwójny zasilacz opasek zaciskowych |  |  |  | 819 | 2023.06 | 3 |  |  | 8%
2 | Blok Operacyjny | Podwójny zasilacz regulowany opasek zaciskowych |  |  |  | 419 | 2023.07 | 3 |  |  | 8%
SUMA:
*W kolumnie nr 14 należy podać cenę przeglądu aparatu bez kosztów dojazdu. W przypadku możliwości wykonania kilku przeglądów w ciągu jednego dnia, Wykonawca na fakturze naniesie koszt 1 przeglądu z kosztami dojazdu (kol.nr 10), a pozostałe przeglądy wykonane w tym dniu, wyceni bez kosztów dojazdu (zgodnie z ceną podaną w kolumnie nr 14).
Do porównania ofert, Zamawiający weźmie pod uwagę sumę wartości brutto z kolumny nr 13.

## 67
grupa 67
1 | 2 | 3 | 4 | 5 | 6 | 7 | 8 | 9 | 10 | 11 | 12 | 13 | 14
Lp | Nazwa Użytkownika | Nazwa środka | Typ | Producent | Data produkcji | Nr fabryczny | Data najbliższego przeglądu | Ilość przeglądów w okresie 36 miesięcy | Cena jednostkowa netto w tym koszty dojazdu i inne | Wartość netto | stawka VAT | Wartość brutto | Cena jednostkowa netto bez kosztów dojazdu*
1 | Oddział Neurologii | Aparat do krioterapii | Froozer 30L | PHU Technomex | 2017 | C/1711/0007 | 2024-05-01 | 3 |  |  | 8%
2 | Szpitalny Oddział Ratunkowy | urządzenie do krioterapii |  | Technomex | 15-12-2017 | C/1711/0006 | 2024-02-15 | 3 |  |  | 8%
SUMA:
*W kolumnie nr 14 należy podać cenę przeglądu aparatu bez kosztów dojazdu. W przypadku możliwości wykonania kilku przeglądów w ciągu jednego dnia, Wykonawca na fakturze naniesie koszt 1 przeglądu z kosztami dojazdu (kol.nr 10), a pozostałe przeglądy wykonane w tym dniu, wyceni bez kosztów dojazdu (zgodnie z ceną podaną w kolumnie nr 14).
Do porównania ofert, Zamawiający weźmie pod uwagę sumę wartości brutto z kolumny nr 13.

## 68
grupa 68
1 | 2 | 3 | 4 | 5 | 6 | 7 | 8 | 9 | 10 | 11 | 12 | 13 | 14
Lp | Nazwa Użytkownika | Nazwa środka | Typ | Producent | Data produkcji | Nr fabryczny | Data najbliższego przeglądu | Ilość przeglądów w okresie 36 miesięcy | Cena jednostkowa netto w tym koszty dojazdu i inne | Wartość netto | stawka VAT | Wartość brutto | Cena jednostkowa netto bez kosztów dojazdu*
1 | Oddział Ginekologiczno - Położniczy | Termometr bezdotykowy dla pacjenta | DET-306 |  |  |  | 2024-05-01 | 3 |  |  | 8%
2 | Oddział Ginekologiczno - Położniczy | Termometr bezdotykowy dla pacjenta | DET-306 |  |  |  | 2024-05-01 | 3 |  |  | 8%
3 | Oddział Ginekologiczno - Położniczy | Termometr bezdotykowy dla pacjenta | HM-568C |  |  |  | 2024-05-01 | 3 |  |  | 8%
4 | Oddział Ginekologiczno - Położniczy | Termometr bezdotykowy dla pacjenta | HTD8816C |  |  |  | 2024-05-01 | 3 |  |  | 8%
5 | Oddział Ginekologiczno - Położniczy | Termometr bezdotykowy dla pacjenta | HM-568C |  |  |  | 2024-05-01 | 3 |  |  | 8%
6 | Oddział Ginekologiczno - Położniczy | Termometr bezdotykowy dla pacjenta | HM668 |  |  |  | 2024-05-01 | 3 |  |  | 8%
7 | Oddział Ginekologiczno - Położniczy | Termometr bezdotykowy dla pacjenta | HTD8813 |  |  |  | 2024-05-01 | 3 |  |  | 8%
8 | Oddział Ginekologiczno - Położniczy | Termometr bezdotykowy dla pacjenta | HTD8816C |  |  |  | 2024-05-01 | 3 |  |  | 8%
9 | Oddział Neurologii | Termometr bezdotykowy dla pacjenta | HM-568C |  |  |  | 2024-05-01 | 3 |  |  | 8%
10 | Oddział Neurologii | Termometr bezdotykowy dla pacjenta | DET-306 |  |  |  | 2024-05-01 | 3 |  |  | 8%
11 | Oddział II Wewnętrzny | Termometr bezdotykowy dla pacjenta | HTD8813 |  |  |  | 2024-05-01 | 3 |  |  | 8%
12 | Oddział II Wewnętrzny | Termometr bezdotykowy dla pacjenta | HTD8813 |  |  |  | 2024-05-01 | 3 |  |  | 8%
13 | Oddział II Wewnętrzny | Termometr bezdotykowy dla pacjenta | IT-122 Icare 005 |  |  |  | 2024-05-01 | 3 |  |  | 8%
14 | Oddział II Wewnętrzny | Termometr bezdotykowy dla pacjenta | IT-122 Icare 005 |  |  |  | 2024-05-01 | 3 |  |  | 8%
15 | Oddział II Wewnętrzny | Termometr bezdotykowy dla pacjenta | HTD8813 |  |  |  | 2024-05-01 | 3 |  |  | 8%
16 | Oddział II Wewnętrzny | Termometr bezdotykowy dla pacjenta | IT-122 Icare 005 |  |  |  | 2024-05-01 | 3 |  |  | 8%
17 | Oddział II Wewnętrzny | Termometr bezdotykowy dla pacjenta | IT-122 Icare 005 |  |  |  | 2024-05-01 | 3 |  |  | 8%
18 | Oddział Chirurgii Ortopedyczno – Urazowej | Termometr bezdotykowy dla pacjenta | HM668B |  |  |  | 2024-05-01 | 3 |  |  | 8%
19 | Oddział Chirurgii Ortopedyczno – Urazowej | Termometr bezdotykowy dla pacjenta | HTD8813 |  |  |  | 2024-05-01 | 3 |  |  | 8%
20 | Oddział Chorób Infekcyjnych i Pediatrii | Termometr bezdotykowy dla pacjenta | DET-306 |  |  |  | 2024-05-01 | 3 |  |  | 8%
21 | Oddział Zakaźny | Termometr bezdotykowy dla pacjenta | HTD8816C |  |  |  | 2024-05-01 | 3 |  |  | 8%
22 | Oddział Zakaźny | Termometr bezdotykowy dla pacjenta | HTD8816C |  |  |  | 2024-05-01 | 3 |  |  | 8%
23 | Oddział Zakaźny | Termometr bezdotykowy dla pacjenta | HTD8816C |  |  |  | 2024-05-01 | 3 |  |  | 8%
24 | Oddział Zakaźny | Termometr bezdotykowy dla pacjenta | HTD8816C |  |  |  | 2024-05-01 | 3 |  |  | 8%
25 | Oddział Zakaźny | Termometr bezdotykowy dla pacjenta | HTD8816C |  |  |  | 2024-05-01 | 3 |  |  | 8%
26 | Oddział Zakaźny | Termometr bezdotykowy dla pacjenta | HTD8816C |  |  |  | 2024-05-01 | 3 |  |  | 8%
27 | Oddział Zakaźny | Termometr bezdotykowy dla pacjenta | HM-568C |  |  |  | 2024-05-01 | 3 |  |  | 8%
28 | Oddział Zakaźny | Termometr bezdotykowy dla pacjenta | HM-568C |  |  |  | 2024-05-01 | 3 |  |  | 8%
29 | Oddział Zakaźny | Termometr bezdotykowy dla pacjenta | HM-568C |  |  |  | 2024-05-01 | 3 |  |  | 8%
30 | Oddział Dermatologii | Termometr bezdotykowy dla pacjenta | IT122 iCARE |  |  |  | 2024-05-01 | 3 |  |  | 8%
31 | Oddział Chorób Wewnętrznych | Termometr bezdotykowy dla pacjenta | HTD8813 |  |  |  | 2024-05-01 | 3 |  |  | 8%
32 | Oddział Chirurgii Dzieci | Termometr bezdotykowy dla pacjenta | DET-306 |  |  |  | 2024-05-01 | 3 |  |  | 8%
33 | Oddział Chirurgii Dzieci | Termometr bezdotykowy dla pacjenta | DET-306 |  |  |  | 2024-05-01 | 3 |  |  | 8%
34 | Oddział Chirurgii Ogólnej | Termometr bezdotykowy dla pacjenta | DET-306 |  |  |  | 2024-05-01 | 3 |  |  | 8%
35 | Oddział Chirurgii Ogólnej | Termometr bezdotykowy dla pacjenta | DET-306 |  |  |  | 2024-05-01 | 3 |  |  | 8%
36 | Oddział Chirurgii Ogólnej | Termometr bezdotykowy dla pacjenta | DET-306 |  |  |  | 2024-05-01 | 3 |  |  | 8%
37 | Oddział Chirurgii Ogólnej | Termometr bezdotykowy dla pacjenta | HTD8813 |  |  |  | 2024-05-01 | 3 |  |  | 8%
38 | Szpitalny Oddział Ratunkowy | Termometr bezdotykowy dla pacjenta | HM-668B |  |  |  | 2023-11-16 | 3 |  |  | 8%
39 | Szpitalny Oddział Ratunkowy | Termometr bezdotykowy dla pacjenta | TM-F03BB |  |  |  | 2023-11-16 | 3 |  |  | 8%
40 | Szpitalny Oddział Ratunkowy | Termometr bezdotykowy dla pacjenta | DET-306 |  |  |  | 2023-11-16 | 3 |  |  | 8%
41 | Szpitalny Oddział Ratunkowy | Termometr bezdotykowy dla pacjenta | DET-306 |  |  |  | 2023-11-16 | 3 |  |  | 8%
42 | Szpitalny Oddział Ratunkowy | Termometr bezdotykowy dla pacjenta | DET-306 |  |  |  | 2023-11-16 | 3 |  |  | 8%
43 | Szpitalny Oddział Ratunkowy | Termometr bezdotykowy dla pacjenta | DET-306 |  |  |  | 2023-11-16 | 3 |  |  | 8%
44 | Oddział Anestezjologii i Intensywnej Terapii | Termometr bezdotykowy dla pacjenta | IT-122 |  |  |  | 2023-11-16 | 3 |  |  | 8%
45 | Oddział Anestezjologii i Intensywnej Terapii | Termometr bezdotykowy dla pacjenta | IT-122 |  |  |  | 2023-11-16 | 3 |  |  | 8%
46 | Oddział Chorób Wewnętrznych | Termometr bezdotykowy dla pacjenta | HTD-8813 |  |  |  | 2023-11-16 | 3 |  |  | 8%
47 | Oddział Chorób Wewnętrznych | Termometr bezdotykowy dla pacjenta | HTD-8813 |  |  |  | 2023-11-16 | 3 |  |  | 8%
48 | Oddział Chorób Wewnętrznych | Termometr bezdotykowy dla pacjenta | HTD-8813 |  |  |  | 2023-11-16 | 3 |  |  | 8%
49 | Oddział Chorób Wewnętrznych | Termometr bezdotykowy dla pacjenta | HTD-8813 |  |  |  | 2023-11-16 | 3 |  |  | 8%
50 | Oddział Chorób Wewnętrznych | Termometr bezdotykowy dla pacjenta | HTD-8813 |  |  |  | 2023-11-16 | 3 |  |  | 8%
51 | Oddział Chorób Wewnętrznych | Termometr bezdotykowy dla pacjenta | DET-306 |  |  |  | 2023-11-16 | 3 |  |  | 8%
52 | Oddział Otolaryngologiczny | Termometr bezdotykowy dla pacjenta | HTD-8813 |  |  |  | 2023-11-16 | 3 |  |  | 8%
53 | Oddział Otolaryngologiczny | Termometr bezdotykowy dla pacjenta | HTD-8813 |  |  |  | 2023-11-16 | 3 |  |  | 8%
54 | Oddział Okulistyki | Termometr bezdotykowy dla pacjenta | HM-668B |  |  |  | 2023-11-16 | 3 |  |  | 8%
55 | Oddział Okulistyki | Termometr bezdotykowy dla pacjenta | HTD-8813 |  |  |  | 2023-11-16 | 3 |  |  | 8%
56 | Oddział Urologii | Termometr bezdotykowy dla pacjenta | HTD-8813 |  |  |  | 2023-11-16 | 3 |  |  | 8%
57 | Oddział Dermatologii | Termometr bezdotykowy dla pacjenta | HTD-8813 |  |  |  | 2024-01-24 | 3 |  |  | 8%
58 | Oddział Dermatologii | Termometr bezdotykowy dla pacjenta | HM-568B |  |  |  | 2024-01-24 | 3 |  |  | 8%
59 | Oddział Dermatologii | Termometr bezdotykowy dla pacjenta | HM-568B |  |  |  | 2024-02-01 | 3 |  |  | 8%
60 | Oddział Dermatologii | Termometr bezdotykowy dla pacjenta | HM-668B |  |  |  | 2024-02-01 | 3 |  |  | 8%
61 | Oddział Urologii | Termometr bezdotykowy dla pacjenta | HM-668B |  |  |  | 2023-11-16 | 3 |  |  | 8%
62 | Oddział Urologii | Termometr bezdotykowy dla pacjenta | DET-306 |  |  |  | 2023-11-16 | 3 |  |  | 8%
63 | Oddział Pediatrii | Termometr bezdotykowy dla pacjenta | HM-668B |  |  |  | 2023-11-16 | 3 |  |  | 8%
SUMA:
*W kolumnie nr 14 należy podać cenę przeglądu aparatu bez kosztów dojazdu. W przypadku możliwości wykonania kilku przeglądów w ciągu jednego dnia, Wykonawca na fakturze naniesie koszt 1 przeglądu z kosztami dojazdu (kol.nr 10), a pozostałe przeglądy wykonane w tym dniu, wyceni bez kosztów dojazdu (zgodnie z ceną podaną w kolumnie nr 14).
Do porównania ofert, Zamawiający weźmie pod uwagę sumę wartości brutto z kolumny nr 13.

## 69
grupa 69
1 | 2 | 3 | 4 | 5 | 6 | 7 | 8 | 9 | 10 | 11 | 12 | 13 | 14
Lp | Nazwa Użytkownika | Nazwa środka | Typ | Producent | Data produkcji | Nr fabryczny | Data najbliższego przeglądu | Ilość przeglądów w okresie 36 miesięcy | Cena jednostkowa netto w tym koszty dojazdu i inne | Wartość netto | stawka VAT | Wartość brutto | Cena jednostkowa netto bez kosztów dojazdu*
1 | Blok Operacyjny | Źródło światła | Aesculap Axel 300 OP 930 | AESCULAP | 2011-07-01 | 004584 | 2023-02-03 | 3 |  |  | 8%
2 | Oddział Otolaryngologii | Źródło światła | 485B Karl Storz | Karl Storz | 2008-01-01 | 10879 | 2023.07 | 3 |  |  | 8%
SUMA:
*W kolumnie nr 14 należy podać cenę przeglądu aparatu bez kosztów dojazdu. W przypadku możliwości wykonania kilku przeglądów w ciągu jednego dnia, Wykonawca na fakturze naniesie koszt 1 przeglądu z kosztami dojazdu (kol.nr 10), a pozostałe przeglądy wykonane w tym dniu, wyceni bez kosztów dojazdu (zgodnie z ceną podaną w kolumnie nr 14).
Do porównania ofert, Zamawiający weźmie pod uwagę sumę wartości brutto z kolumny nr 13.

## 70
grupa 70
1 | 2 | 3 | 4 | 5 | 6 | 7 | 8 | 9 | 10 | 11 | 12 | 13 | 14
Lp | Nazwa Użytkownika | Nazwa środka | Typ | Producent | Data produkcji | Nr fabryczny | Data najbliższego przeglądu | Ilość przeglądów w okresie 36 miesięcy | Cena jednostkowa netto w tym koszty dojazdu i inne | Wartość netto | stawka VAT | Wartość brutto | Cena jednostkowa netto bez kosztów dojazdu*
1 | Oddział Okulistyki | Laser okulistyczny | Visulas 532s | Zeiss | 2016-12-01 | 1167686 | 2023-12-12 | 3 |  |  | 8%
SUMA:
*W kolumnie nr 14 należy podać cenę przeglądu aparatu bez kosztów dojazdu. W przypadku możliwości wykonania kilku przeglądów w ciągu jednego dnia, Wykonawca na fakturze naniesie koszt 1 przeglądu z kosztami dojazdu (kol.nr 10), a pozostałe przeglądy wykonane w tym dniu, wyceni bez kosztów dojazdu (zgodnie z ceną podaną w kolumnie nr 14).
Do porównania ofert, Zamawiający weźmie pod uwagę sumę wartości brutto z kolumny nr 13.

## 71
grupa 71
1 | 2 | 3 | 4 | 5 | 6 | 7 | 8 | 9 | 10 | 11 | 12 | 13 | 14
Lp | Nazwa Użytkownika | Nazwa środka | Typ | Producent | Data produkcji | Nr fabryczny | Data najbliższego przeglądu | Ilość przeglądów w okresie 36 miesięcy | Cena jednostkowa netto w tym koszty dojazdu i inne | Wartość netto | stawka VAT | Wartość brutto | Cena jednostkowa netto bez kosztów dojazdu*
1 | Oddział Ginekologiczno - Położniczy | Laktator elektryczny | Lactina Electric Plus | Medela |  | 864432 | 2023-11-23 | 3 |  |  | 8%
2 | Oddział Ginekologiczno - Położniczy | Laktator elektryczny | Symphony | Medela Polska | 2020-08-05 | 1837626 | 2023-11-23 | 3 |  |  | 8%
3 | Oddział Ginekologiczno - Położniczy | Laktator elektryczny | Symphony | Medela Polska | 2020-08-05 | 1837622 | 2023-11-23 | 3 |  |  | 8%
SUMA:
*W kolumnie nr 14 należy podać cenę przeglądu aparatu bez kosztów dojazdu. W przypadku możliwości wykonania kilku przeglądów w ciągu jednego dnia, Wykonawca na fakturze naniesie koszt 1 przeglądu z kosztami dojazdu (kol.nr 10), a pozostałe przeglądy wykonane w tym dniu, wyceni bez kosztów dojazdu (zgodnie z ceną podaną w kolumnie nr 14).
Do porównania ofert, Zamawiający weźmie pod uwagę sumę wartości brutto z kolumny nr 13.

## 72
grupa 72
1 | 2 | 3 | 4 | 5 | 6 | 7 | 8 | 9 | 10 | 11 | 12 | 13 | 14
Lp | Nazwa Użytkownika | Nazwa środka | Typ | Producent | Data produkcji | Nr fabryczny | Data najbliższego przeglądu | Ilość przeglądów w okresie 36 miesięcy | Cena jednostkowa netto w tym koszty dojazdu i inne | Wartość netto | stawka VAT | Wartość brutto | Cena jednostkowa netto bez kosztów dojazdu*
1 | Dział Diagnostyki Obrazowej | strzykawka automatyczna | CT EXPRES | BRACCO | 04-11-2014 | 00010943-1614, 00012467-0514, 00010942-1614 | 2023.09 | 3 |  |  | 8%
SUMA:
*W kolumnie nr 14 należy podać cenę przeglądu aparatu bez kosztów dojazdu. W przypadku możliwości wykonania kilku przeglądów w ciągu jednego dnia, Wykonawca na fakturze naniesie koszt 1 przeglądu z kosztami dojazdu (kol.nr 10), a pozostałe przeglądy wykonane w tym dniu, wyceni bez kosztów dojazdu (zgodnie z ceną podaną w kolumnie nr 14).
Do porównania ofert, Zamawiający weźmie pod uwagę sumę wartości brutto z kolumny nr 13.

## 73
grupa 73
1 | 2 | 3 | 4 | 5 | 6 | 7 | 8 | 9 | 10 | 11 | 12 | 13 | 14
Lp | Nazwa Użytkownika | Nazwa środka | Typ | Producent | Data produkcji | Nr fabryczny | Data najbliższego przeglądu | Ilość przeglądów w okresie 36 miesięcy | Cena jednostkowa netto w tym koszty dojazdu i inne | Wartość netto | stawka VAT | Wartość brutto | Cena jednostkowa netto bez kosztów dojazdu*
1 | Oddział Neurologii | Aparat EMG | VIKING QUEST | Notus Neurology | 2017-10-09 | TA179298G | 2024.04.31 | 3 |  |  | 8%
SUMA:
*W kolumnie nr 14 należy podać cenę przeglądu aparatu bez kosztów dojazdu. W przypadku możliwości wykonania kilku przeglądów w ciągu jednego dnia, Wykonawca na fakturze naniesie koszt 1 przeglądu z kosztami dojazdu (kol.nr 10), a pozostałe przeglądy wykonane w tym dniu, wyceni bez kosztów dojazdu (zgodnie z ceną podaną w kolumnie nr 14).
Do porównania ofert, Zamawiający weźmie pod uwagę sumę wartości brutto z kolumny nr 13.

## 74
grupa 74
1 | 2 | 3 | 4 | 5 | 6 | 7 | 8 | 9 | 10 | 11 | 12 | 13 | 14
Lp | Nazwa Użytkownika | Nazwa środka | Typ | Producent | Data produkcji | Nr fabryczny | Data najbliższego przeglądu | Ilość przeglądów w okresie 36 miesięcy | Cena jednostkowa netto w tym koszty dojazdu i inne | Wartość netto | stawka VAT | Wartość brutto | Cena jednostkowa netto bez kosztów dojazdu*
1 | Oddział Chirurgii Dzieci | Lampa bezcieniowa zabiegowo-diagnostyczna | LE | Ordisi | 2020-11-02 | 72910 | 2023.12 | 3 |  |  | 8%
2 | Oddział Noworodków | Lampa bezcieniowa zabiegowo-diagnostyczna | L-21-25R | Ordisi | 2020-12-08 | 74244 | 2024-04-01 | 3 |  |  | 8%
SUMA:
*W kolumnie nr 14 należy podać cenę przeglądu aparatu bez kosztów dojazdu. W przypadku możliwości wykonania kilku przeglądów w ciągu jednego dnia, Wykonawca na fakturze naniesie koszt 1 przeglądu z kosztami dojazdu (kol.nr 10), a pozostałe przeglądy wykonane w tym dniu, wyceni bez kosztów dojazdu (zgodnie z ceną podaną w kolumnie nr 14).
Do porównania ofert, Zamawiający weźmie pod uwagę sumę wartości brutto z kolumny nr 13.

## 75
grupa 75
1 | 2 | 3 | 4 | 5 | 6 | 7 | 8 | 9 | 10 | 11 | 12 | 13 | 14
Lp | Nazwa Użytkownika | Nazwa środka | Typ | Producent | Data produkcji | Nr fabryczny | Data najbliższego przeglądu | Ilość przeglądów w okresie 36 miesięcy | Cena jednostkowa netto w tym koszty dojazdu i inne | Wartość netto | stawka VAT | Wartość brutto | Cena jednostkowa netto bez kosztów dojazdu*
1 | Blok Operacyjny | Napęd Stryker typ 4 | Cordless Driver 4 | Stryker | 2015-01-01 |  | 2023-12-31 | 3 |  |  | 8%
2 | Blok Operacyjny | Napęd Stryker typ 6 | System 6 | Stryker | 2015-12-01 |  | 2023-12-31 | 3 |  |  | 8%
SUMA:
*W kolumnie nr 14 należy podać cenę przeglądu aparatu bez kosztów dojazdu. W przypadku możliwości wykonania kilku przeglądów w ciągu jednego dnia, Wykonawca na fakturze naniesie koszt 1 przeglądu z kosztami dojazdu (kol.nr 10), a pozostałe przeglądy wykonane w tym dniu, wyceni bez kosztów dojazdu (zgodnie z ceną podaną w kolumnie nr 14).
Do porównania ofert, Zamawiający weźmie pod uwagę sumę wartości brutto z kolumny nr 13.

## 76
grupa 76
1 | 2 | 3 | 4 | 5 | 6 | 7 | 8 | 9 | 10 | 11 | 12 | 13 | 14
Lp | Nazwa Użytkownika | Nazwa środka | Typ | Producent | Data produkcji | Nr fabryczny | Data najbliższego przeglądu | Ilość przeglądów w okresie 36 miesięcy | Cena jednostkowa netto w tym koszty dojazdu i inne | Wartość netto | stawka VAT | Wartość brutto | Cena jednostkowa netto bez kosztów dojazdu*
1 | Blok Operacyjny | Sprężarka | LSSO-4 | Karl Storz | 2015-12-01 | 006962052 | 2024-03-01 | 3 |  |  | 8%
SUMA:
*W kolumnie nr 14 należy podać cenę przeglądu aparatu bez kosztów dojazdu. W przypadku możliwości wykonania kilku przeglądów w ciągu jednego dnia, Wykonawca na fakturze naniesie koszt 1 przeglądu z kosztami dojazdu (kol.nr 10), a pozostałe przeglądy wykonane w tym dniu, wyceni bez kosztów dojazdu (zgodnie z ceną podaną w kolumnie nr 14).
Do porównania ofert, Zamawiający weźmie pod uwagę sumę wartości brutto z kolumny nr 13.

## 77
grupa 77
1 | 2 | 3 | 4 | 5 | 6 | 7 | 8 | 9 | 10 | 11 | 12 | 13 | 14
Lp | Nazwa Użytkownika | Nazwa środka | Typ | Producent | Data produkcji | Nr fabryczny | Data najbliższego przeglądu | Ilość przeglądów w okresie 36 miesięcy | Cena jednostkowa netto w tym koszty dojazdu i inne | Wartość netto | stawka VAT | Wartość brutto | Cena jednostkowa netto bez kosztów dojazdu*
1 | Oddział Anestezjologii i Intensywnej Terapii | Pompa infuzyjna strzykawkowa | Perfusor Space | Bbraun | 2015-06-01 | 271077 | 2023.06 | 3 |  |  | 8%
2 | Oddział Anestezjologii i Intensywnej Terapii | Pompa infuzyjna strzykawkowa | Perfusor Space | Bbraun | 2015-06-01 | 270980 | 2023.06 | 3 |  |  | 8%
3 | Oddział Anestezjologii i Intensywnej Terapii | Pompa infuzyjna strzykawkowa | Perfusor Space | Bbraun | 2015-06-01 | 271083 | 2024-05-01 | 3 |  |  | 8%
4 | Oddział Anestezjologii i Intensywnej Terapii | Pompa infuzyjna strzykawkowa | Perfusor Space | Bbraun | 2015-06-01 | 270977 | 2024-05-01 | 3 |  |  | 8%
5 | Oddział Anestezjologii i Intensywnej Terapii | Pompa infuzyjna strzykawkowa | Perfusor Space | Bbraun | 2015-06-01 | 271015 | 2024-05-01 | 3 |  |  | 8%
6 | Oddział Anestezjologii i Intensywnej Terapii | Pompa infuzyjna strzykawkowa | Perfusor Space | Bbraun | 2015-06-01 | 270978 | 2024-05-01 | 3 |  |  | 8%
7 | Oddział Anestezjologii i Intensywnej Terapii | Pompa infuzyjna strzykawkowa | Perfusor Space | Bbraun | 2015-06-01 | 270995 | 2024-01-11 | 3 |  |  | 8%
8 | Oddział Anestezjologii i Intensywnej Terapii | Pompa infuzyjna strzykawkowa | Perfusor Space | Bbraun | 2015-06-01 | 271037 | 2023.06 | 3 |  |  | 8%
9 | Oddział Anestezjologii i Intensywnej Terapii | Pompa infuzyjna strzykawkowa | Perfusor Space | Bbraun | 2015-06-01 | 271123 | 2024.07 | 3 |  |  | 8%
10 | Oddział Anestezjologii i Intensywnej Terapii | Pompa infuzyjna strzykawkowa | Perfusor Space | Bbraun | 2015-06-01 | 271144 | 2023.10 | 3 |  |  | 8%
11 | Oddział Anestezjologii i Intensywnej Terapii | Pompa infuzyjna strzykawkowa | Perfusor Space | Bbraun | 2015-06-01 | 271116 | 2023.06 | 3 |  |  | 8%
12 | Oddział Anestezjologii i Intensywnej Terapii | Pompa infuzyjna strzykawkowa | Perfusor Space | Bbraun | 2015-06-01 | 271071 | 2024.01 | 3 |  |  | 8%
13 | Oddział Anestezjologii i Intensywnej Terapii | Pompa infuzyjna strzykawkowa | Perfusor Space | Bbraun | 2015-06-01 | 271038 | 2024-05-01 | 3 |  |  | 8%
14 | Oddział Anestezjologii i Intensywnej Terapii | Pompa infuzyjna strzykawkowa | Perfusor Space | Bbraun | 2015-06-01 | 270975 | 2023.06 | 3 |  |  | 8%
15 | Oddział Anestezjologii i Intensywnej Terapii | Pompa infuzyjna strzykawkowa | Perfusor Space | Bbraun | 2015-06-01 | 271052 | 2023.06 | 3 |  |  | 8%
16 | Oddział Anestezjologii i Intensywnej Terapii | Pompa infuzyjna strzykawkowa | Perfusor Space | Bbraun | 2015-06-01 | 271108 | 2023.06 | 3 |  |  | 8%
17 | Oddział Anestezjologii i Intensywnej Terapii | Pompa infuzyjna strzykawkowa | Perfusor Space | Bbraun | 2015-06-01 | 270999 | 2023.06 | 3 |  |  | 8%
18 | Oddział Anestezjologii i Intensywnej Terapii | Pompa infuzyjna strzykawkowa | Perfusor Space | Bbraun | 2015-06-01 | 271091 | 2023.06 | 3 |  |  | 8%
19 | Oddział Anestezjologii i Intensywnej Terapii | Pompa infuzyjna strzykawkowa | Perfusor Space | Bbraun | 2015-06-01 | 271107 | 2023.06 | 3 |  |  | 8%
20 | Oddział Anestezjologii i Intensywnej Terapii | Pompa infuzyjna strzykawkowa | Perfusor Space | Bbraun | 2015-06-01 | 271067 | 2024-05-01 | 3 |  |  | 8%
21 | Oddział Anestezjologii i Intensywnej Terapii | Pompa infuzyjna strzykawkowa | Perfusor Space | Bbraun | 2015-06-01 | 271008 | 2024-05-01 | 3 |  |  | 8%
22 | Oddział Anestezjologii i Intensywnej Terapii | Pompa infuzyjna strzykawkowa | Perfusor Space | Bbraun | 2015-06-01 | 270985 | 2024-05-01 | 3 |  |  | 8%
23 | Oddział Anestezjologii i Intensywnej Terapii | Pompa infuzyjna strzykawkowa | Perfusor Space | Bbraun | 2015-06-01 | 271120 | 2024-05-01 | 3 |  |  | 8%
24 | Oddział Anestezjologii i Intensywnej Terapii | Pompa infuzyjna strzykawkowa | Perfusor Space | Bbraun | 2015-06-01 | 271092 | 2023.06 | 3 |  |  | 8%
25 | Oddział Anestezjologii i Intensywnej Terapii | Pompa infuzyjna strzykawkowa | Perfusor Space | Bbraun | 2015-06-01 | 271027 | 2023.06 | 3 |  |  | 8%
26 | Oddział Anestezjologii i Intensywnej Terapii | Pompa infuzyjna strzykawkowa | Perfusor Space | Bbraun | 2015-06-01 | 270990 | 2023.06 | 3 |  |  | 8%
27 | Oddział Anestezjologii i Intensywnej Terapii | Pompa infuzyjna strzykawkowa | Perfusor Space | Bbraun | 2015-06-01 | 271070 | 2024.01 | 3 |  |  | 8%
28 | Oddział Anestezjologii i Intensywnej Terapii | Pompa infuzyjna strzykawkowa | Perfusor Space | Bbraun | 2015-06-01 | 271060 | 2024-05-01 | 3 |  |  | 8%
29 | Oddział Anestezjologii i Intensywnej Terapii | Pompa infuzyjna strzykawkowa | Perfusor Space | Bbraun | 2015-06-01 | 271031 | 2024-05-01 | 3 |  |  | 8%
30 | Oddział Anestezjologii i Intensywnej Terapii | Pompa infuzyjna strzykawkowa | Perfusor Space | Bbraun | 2015-06-01 | 271133 | 2024-05-01 | 3 |  |  | 8%
31 | Oddział Anestezjologii i Intensywnej Terapii | Pompa infuzyjna strzykawkowa | Perfusor Space | Bbraun | 2015-06-01 | 270997 | 2024-05-01 | 3 |  |  | 8%
32 | Oddział Anestezjologii i Intensywnej Terapii | Pompa infuzyjna strzykawkowa | Perfusor Space | Bbraun | 2015-06-01 | 271062 | 2023.06 | 3 |  |  | 8%
33 | Oddział Anestezjologii i Intensywnej Terapii | Pompa infuzyjna strzykawkowa | Perfusor Space | Bbraun | 2015-06-01 | 271029 | 2024-05-01 | 3 |  |  | 8%
34 | Oddział Anestezjologii i Intensywnej Terapii | Pompa infuzyjna strzykawkowa | Perfusor Space | Bbraun | 2015-06-01 | 271011 | 2024-05-01 | 3 |  |  | 8%
35 | Oddział Anestezjologii i Intensywnej Terapii | Pompa infuzyjna strzykawkowa | Perfusor Space | Bbraun | 2015-06-01 | 271035 | 2023-07-31 | 3 |  |  | 8%
36 | Oddział Anestezjologii i Intensywnej Terapii | Pompa infuzyjna strzykawkowa | Perfusor Space | Bbraun | 2015-06-01 | 271036 | 2023.06 | 3 |  |  | 8%
37 | Oddział Anestezjologii i Intensywnej Terapii | Pompa infuzyjna strzykawkowa | Perfusor Space | Bbraun | 2015-06-01 | 270992 | 2023.06 | 3 |  |  | 8%
38 | Oddział Anestezjologii i Intensywnej Terapii | Pompa infuzyjna strzykawkowa | Perfusor Space | Bbraun | 2015-06-01 | 271030 | 2023.06 | 3 |  |  | 8%
39 | Oddział Anestezjologii i Intensywnej Terapii | Pompa infuzyjna strzykawkowa | Perfusor Space | Bbraun | 2015-06-01 | 270986 | 2023.06 | 3 |  |  | 8%
40 | Oddział Anestezjologii i Intensywnej Terapii | Pompa infuzyjna strzykawkowa | Perfusor Space | Bbraun | 2015-06-01 | 270972 | 2023.06 | 3 |  |  | 8%
41 | Oddział Anestezjologii i Intensywnej Terapii | Pompa infuzyjna strzykawkowa | Perfusor Space | Bbraun | 2015-06-01 | 271078 | 2024-05-01 | 3 |  |  | 8%
42 | Oddział Anestezjologii i Intensywnej Terapii | Pompa infuzyjna strzykawkowa | Perfusor Space | Bbraun | 2015-06-01 | 271118 | 2024-05-01 | 3 |  |  | 8%
43 | Oddział Anestezjologii i Intensywnej Terapii | Pompa infuzyjna strzykawkowa | Perfusor Space | Bbraun | 2015-06-01 | 270979 | 2023.06 | 3 |  |  | 8%
44 | Oddział Anestezjologii i Intensywnej Terapii | Pompa infuzyjna strzykawkowa | Perfusor Space | Bbraun | 2015-06-01 | 270994 | 2024-05-01 | 3 |  |  | 8%
45 | Oddział Anestezjologii i Intensywnej Terapii | Pompa infuzyjna strzykawkowa | Perfusor Space | Bbraun | 2015-06-01 | 271033 | 2024-05-01 | 3 |  |  | 8%
46 | Oddział Anestezjologii i Intensywnej Terapii | Pompa infuzyjna strzykawkowa | Perfusor Space | Bbraun | 2015-06-01 | 270983 | 2024-05-01 | 3 |  |  | 8%
47 | Oddział Anestezjologii i Intensywnej Terapii | Pompa infuzyjna strzykawkowa | Perfusor Space | Bbraun | 2015-06-01 | 271076 | 2024-05-01 | 3 |  |  | 8%
48 | Oddział Anestezjologii i Intensywnej Terapii | Pompa infuzyjna strzykawkowa | Perfusor Space | Bbraun | 2015-06-01 | 271125 | 2024-05-01 | 3 |  |  | 8%
49 | Oddział Anestezjologii i Intensywnej Terapii | Pompa infuzyjna strzykawkowa | Perfusor Space | Bbraun | 2015-06-01 | 271007 | 2023.10 | 3 |  |  | 8%
50 | Oddział Anestezjologii i Intensywnej Terapii | Pompa infuzyjna strzykawkowa | Perfusor Space | Bbraun | 2015-06-01 | 271014 | 2023.06 | 3 |  |  | 8%
51 | Oddział Anestezjologii i Intensywnej Terapii | Pompa infuzyjna strzykawkowa | Perfusor Space | Bbraun | 2015-06-01 | 270996 | 2024-05-01 | 3 |  |  | 8%
52 | Oddział Anestezjologii i Intensywnej Terapii | Pompa infuzyjna strzykawkowa | Perfusor Space | Bbraun | 2015-06-01 | 271124 | 2023-07-31 | 3 |  |  | 8%
53 | Oddział Anestezjologii i Intensywnej Terapii | Pompa infuzyjna strzykawkowa | Perfusor Space | Bbraun | 2015-06-01 | 271064 | 2024-05-01 | 3 |  |  | 8%
54 | Oddział Anestezjologii i Intensywnej Terapii | Pompa infuzyjna strzykawkowa | Perfusor Space | Bbraun | 2015-06-01 | 271102 | 2023-07-31 | 3 |  |  | 8%
55 | Oddział Anestezjologii i Intensywnej Terapii | Pompa infuzyjna strzykawkowa | Perfusor Space | Bbraun | 2017-10-22 | 271138 | 2024-01-11 | 3 |  |  | 8%
56 | Oddział Anestezjologii i Intensywnej Terapii | Pompa infuzyjna strzykawkowa | Perfusor Space | Bbraun | 2017-06-22 | 271074 | 2024-01-11 | 3 |  |  | 8%
57 | Oddział Anestezjologii i Intensywnej Terapii | Pompa infuzyjna strzykawkowa | Perfusor Space | Bbraun | 2017-06-22 | 271149 | 2024-01-11 | 3 |  |  | 8%
58 | Oddział Anestezjologii i Intensywnej Terapii | Pompa objętościowa | Infusomat Compact | AESCULAP | 2020-12-22 | 12393 | 2023-07-31 | 3 |  |  | 8%
59 | Oddział Anestezjologii i Intensywnej Terapii | Pompa objętościowa | Infusomat Compact | AESCULAP | 2020-12-22 | 12409 | 2023-07-31 | 3 |  |  | 8%
60 | Oddział Anestezjologii i Intensywnej Terapii | Pompa objętościowa | Infusomat Compact | AESCULAP | 2020-12-22 | 12412 | 2023-07-31 | 3 |  |  | 8%
61 | Oddział Anestezjologii i Intensywnej Terapii | Pompa objętościowa | Infusomat Compact | AESCULAP | 2020-12-22 | 12416 | 2023-07-31 | 3 |  |  | 8%
62 | Oddział Anestezjologii i Intensywnej Terapii | Pompa objętościowa | Infusomat Compact | AESCULAP | 2020-12-22 | 12423 | 2023-07-31 | 3 |  |  | 8%
63 | Oddział Anestezjologii i Intensywnej Terapii | Pompa objętościowa | Infusomat Compact | AESCULAP | 2020-12-22 | 12429 | 2023-07-31 | 3 |  |  | 8%
64 | Oddział Anestezjologii i Intensywnej Terapii | Pompa objętościowa | Infusomat Compact | AESCULAP | 2020-12-22 | 12430 | 2023-07-31 | 3 |  |  | 8%
65 | Oddział Anestezjologii i Intensywnej Terapii | Pompa objętościowa | Infusomat Compact | AESCULAP | 2020-12-22 | 12432 | 2023-07-31 | 3 |  |  | 8%
66 | Oddział Anestezjologii i Intensywnej Terapii | Pompa objętościowa | Infusomat Compact | AESCULAP | 2020-12-22 | 12435 | 2023-07-31 | 3 |  |  | 8%
67 | Oddział Anestezjologii i Intensywnej Terapii | Pompa objętościowa | Infusomat Compact | AESCULAP | 2020-12-22 | 12450 | 2024.05 | 3 |  |  | 8%
68 | Oddział Anestezjologii i Intensywnej Terapii | pompa strzykawkowa | HEDY S7 | HEDY MEDICAL | 20-05-2020 | 2020120050209602 | 2024-05-01 | 3 |  |  | 8%
69 | Oddział Anestezjologii i Intensywnej Terapii | pompa strzykawkowa | HEDY S7 | HEDY MEDICAL | 20-05-2020 | 2020120050209615 | 2024-05-01 | 3 |  |  | 8%
70 | Oddział Anestezjologii i Intensywnej Terapii | pompa strzykawkowa | HEDY S7 | HEDY MEDICAL | 20-05-2020 | 2020120050109272 | 2024-05-01 | 3 |  |  | 8%
71 | Oddział Anestezjologii i Intensywnej Terapii | pompa strzykawkowa | HEDY S7 | HEDY MEDICAL | 20-05-2020 | 2020120050209635 | 2024-05-01 | 3 |  |  | 8%
72 | Oddział Anestezjologii i Intensywnej Terapii | pompa strzykawkowa | HEDY S7 | HEDY MEDICAL | 20-05-2020 | 2020120050209520 | 2024-05-01 | 3 |  |  | 8%
73 | Oddział Anestezjologii i Intensywnej Terapii | pompa strzykawkowa | HEDY S7 | HEDY MEDICAL | 20-05-2020 | 2020120050209575 | 2024-05-01 | 3 |  |  | 8%
74 | Oddział Anestezjologii i Intensywnej Terapii | pompa strzykawkowa | HEDY S7 | HEDY MEDICAL | 20-05-2020 | 202012005108650 | 2023-07-31 | 3 |  |  | 8%
75 | Oddział Anestezjologii i Intensywnej Terapii | pompa strzykawkowa | HEDY S7 | HEDY MEDICAL | 20-05-2020 | 2020120050209540 | 2024-05-01 | 3 |  |  | 8%
76 | Oddział Anestezjologii i Intensywnej Terapii | pompa strzykawkowa | HEDY S7 | HEDY MEDICAL | 20-05-2020 | 2020120050108909 | 2024-05-01 | 3 |  |  | 8%
77 | Oddział Anestezjologii i Intensywnej Terapii | pompa strzykawkowa | HEDY S7 | HEDY MEDICAL | 20-05-2020 | 2020120050109427 | 2024-05-01 | 3 |  |  | 8%
78 | Oddział Anestezjologii i Intensywnej Terapii | Pompa strzykawkowa | HEDY S7 | MEDEN-INMED | 2020-05-28 | 2020120050209594 | 2023-07-31 | 3 |  |  | 8%
79 | Oddział Anestezjologii i Intensywnej Terapii | Pompa strzykawkowa | HEDY S7 | MEDEN-INMED | 2020-05-28 | 2020120050209604 | 2023.06 | 3 |  |  | 8%
80 | Oddział Anestezjologii i Intensywnej Terapii | Pompa strzykawkowa | HEDY S7 | MEDEN-INMED | 2020-05-28 | 2020120050209608 | 2024-05-01 | 3 |  |  | 8%
81 | Oddział Anestezjologii i Intensywnej Terapii | Pompa strzykawkowa | HEDY S7 | MEDEN-INMED | 2020-05-28 | 2020120050209522 | 2023.06 | 3 |  |  | 8%
82 | Oddział Anestezjologii i Intensywnej Terapii | Pompa strzykawkowa | Perfusor Compact | AESCULAP | 2020-12-22 | 50399 | 2023-07-31 | 3 |  |  | 8%
83 | Oddział Anestezjologii i Intensywnej Terapii | Pompa strzykawkowa | Perfusor Compact | AESCULAP | 2020-12-22 | 50464 | 2023-07-31 | 3 |  |  | 8%
84 | Oddział Anestezjologii i Intensywnej Terapii | Pompa strzykawkowa | Perfusor Compact | AESCULAP | 2020-12-22 | 50473 | 2023-07-31 | 3 |  |  | 8%
85 | Oddział Anestezjologii i Intensywnej Terapii | Pompa strzykawkowa | Perfusor Compact | AESCULAP | 2020-12-22 | 50476 | 2023-07-31 | 3 |  |  | 8%
86 | Oddział Anestezjologii i Intensywnej Terapii | Pompa strzykawkowa | Perfusor Compact | AESCULAP | 2020-12-22 | 50478 | 2024.05 | 3 |  |  | 8%
87 | Oddział Anestezjologii i Intensywnej Terapii | Pompa strzykawkowa | Perfusor Compact | AESCULAP | 2020-12-22 | 50482 | 2023-07-31 | 3 |  |  | 8%
88 | Oddział Anestezjologii i Intensywnej Terapii | Pompa strzykawkowa | Perfusor Compact | AESCULAP | 2020-12-22 | 50484 | 2023-07-31 | 3 |  |  | 8%
89 | Oddział Anestezjologii i Intensywnej Terapii | Pompa strzykawkowa | Perfusor Compact | AESCULAP | 2020-12-22 | 50485 | 2023-07-31 | 3 |  |  | 8%
90 | Oddział Anestezjologii i Intensywnej Terapii | Pompa strzykawkowa | Perfusor Compact | AESCULAP | 2020-12-22 | 50486 | 2023-07-31 | 3 |  |  | 8%
91 | Oddział Anestezjologii i Intensywnej Terapii | Pompa strzykawkowa | Perfusor Compact | AESCULAP | 2020-12-22 | 50487 | 2023-07-31 | 3 |  |  | 8%
92 | Oddział Anestezjologii i Intensywnej Terapii | Pompa strzykawkowa | Perfusor Compact | AESCULAP | 2020-12-22 | 50488 | 2023-07-31 | 3 |  |  | 8%
93 | Oddział Anestezjologii i Intensywnej Terapii | Pompa strzykawkowa | Perfusor Compact | AESCULAP | 2020-12-22 | 50489 | 2023-07-31 | 3 |  |  | 8%
94 | Oddział Anestezjologii i Intensywnej Terapii | Pompa strzykawkowa | Perfusor Compact | AESCULAP | 2020-12-22 | 50491 | 2023-07-31 | 3 |  |  | 8%
95 | Oddział Anestezjologii i Intensywnej Terapii | Pompa strzykawkowa | Perfusor Compact | AESCULAP | 2020-12-22 | 50492 | 2023-07-31 | 3 |  |  | 8%
96 | Oddział Anestezjologii i Intensywnej Terapii | Pompa strzykawkowa | Perfusor Compact | AESCULAP | 2020-12-22 | 50494 | 2023-07-31 | 3 |  |  | 8%
97 | Oddział Anestezjologii i Intensywnej Terapii | Pompa strzykawkowa | Perfusor Compact | AESCULAP | 2020-12-22 | 50498 | 2023-07-31 | 3 |  |  | 8%
98 | Oddział Anestezjologii i Intensywnej Terapii | Pompa strzykawkowa | Perfusor Compact | AESCULAP | 2020-12-22 | 50499 | 2023-07-31 | 3 |  |  | 8%
99 | Oddział Anestezjologii i Intensywnej Terapii | Pompa strzykawkowa | Perfusor Compact | AESCULAP | 2020-12-22 | 50500 | 2023-07-31 | 3 |  |  | 8%
100 | Oddział Anestezjologii i Intensywnej Terapii | Pompa strzykawkowa | Perfusor Compact | AESCULAP | 2020-12-22 | 50502 | 2023-07-31 | 3 |  |  | 8%
101 | Oddział Anestezjologii i Intensywnej Terapii | Pompa strzykawkowa | Perfusor Compact | AESCULAP | 2020-12-22 | 50503 | 2023-07-31 | 3 |  |  | 8%
102 | Oddział Anestezjologii i Intensywnej Terapii | Pompa strzykawkowa | Perfusor Compact | AESCULAP | 2020-12-22 | 50504 | 2024.05 | 3 |  |  | 8%
103 | Oddział Anestezjologii i Intensywnej Terapii | Pompa strzykawkowa | Perfusor Compact | AESCULAP | 2020-12-22 | 50508 | 2023-07-31 | 3 |  |  | 8%
104 | Oddział Anestezjologii i Intensywnej Terapii | Pompa strzykawkowa | Perfusor Compact | AESCULAP | 2020-12-22 | 50509 | 2023-07-31 | 3 |  |  | 8%
105 | Oddział Anestezjologii i Intensywnej Terapii | Pompa strzykawkowa | Perfusor Compact | AESCULAP | 2020-12-22 | 50510 | 2023-07-31 | 3 |  |  | 8%
106 | Oddział Anestezjologii i Intensywnej Terapii | Pompa strzykawkowa | Perfusor Compact | AESCULAP | 2020-12-22 | 50512 | 2023-07-31 | 3 |  |  | 8%
107 | Oddział Anestezjologii i Intensywnej Terapii | Pompa strzykawkowa | Perfusor Compact | AESCULAP | 2020-12-22 | 50516 | 2023-07-31 | 3 |  |  | 8%
108 | Oddział Anestezjologii i Intensywnej Terapii | Pompa strzykawkowa | Perfusor Compact |  | 2020-12-22 | 50523 | 2023-07-31 | 3 |  |  | 8%
109 | Oddział Anestezjologii i Intensywnej Terapii | Pompa strzykawkowa | Perfusor Compact | AESCULAP | 2020-12-22 | 50526 | 2023-07-31 | 3 |  |  | 8%
110 | Oddział Chirurgii Dzieci | Pompa infuzyjna | Infusomat | Bbraun | 2010-03-01 | 88641 | 2024-04-01 | 3 |  |  | 8%
111 | Oddział Chirurgii Dzieci | pompa strzykawkowa | HEDY S7 | HEDY MEDICAL | 2020-05-200 | 2020120050209633 | 2024-05-01 | 3 |  |  | 8%
112 | Oddział Chirurgii Ogólnej | Pompa infuzyjna | P500 |  |  | L602201111B160 | 2023-07-01 | 3 |  |  | 8%
113 | Oddział Chirurgii Ogólnej | Pompa infuzyjna | P500 |  |  | L602201110B096 | 2023-07-01 | 3 |  |  | 8%
114 | Oddział Chirurgii Ogólnej | Pompa infuzyjna | P500 |  |  | L602201110B321 | 2023-07-01 | 3 |  |  | 8%
115 | Oddział Chirurgii Ogólnej | Pompa infuzyjna | P500 |  |  | L602201110B446 | 2023-07-01 | 3 |  |  | 8%
116 | Oddział Chirurgii Ogólnej | Pompa infuzyjna | P500 |  |  | L602201111B438 | 2023-07-01 | 3 |  |  | 8%
117 | Oddział Chirurgii Ortopedyczno – Urazowej | Pompa strzykawkowa | HEDY S7 | MEDEN-INMED | 2020-05-28 | 2020120050109485 | 2024-05-01 | 3 |  |  | 8%
118 | Oddział Chirurgii Ortopedyczno – Urazowej | Pompa strzykawkowa | HEDY S7 | MEDEN-INMED | 2020-05-28 | 2020120050209610 | 2024-05-01 | 3 |  |  | 8%
119 | Oddział Chorób Infekcyjnych i Pediatrii | Pompa infuzyjna objętościowa |  | Medima | 30-03-2020 | 310010724 | 2024-04-01 | 3 |  |  | 8%
120 | Oddział Chorób Infekcyjnych i Pediatrii | Pompa infuzyjna objętościowa |  | Medima | 30-03-2020 | 310010725 | 2024-03-01 | 3 |  |  | 8%
121 | Oddział Chorób Infekcyjnych i Pediatrii | Pompa infuzyjna objętościowa |  | Medima | 30-03-2020 | 310010726 | 2024-04-01 | 3 |  |  | 8%
122 | Oddział Chorób Infekcyjnych i Pediatrii | Pompa infuzyjna objętościowa |  | Medima | 30-03-2020 | 310010727 | 2024-04-01 | 3 |  |  | 8%
123 | Oddział Chorób Infekcyjnych i Pediatrii | Pompa infuzyjna objętościowa |  | Medima | 30-03-2020 | 310010728 | 2024-04-01 | 3 |  |  | 8%
124 | Oddział Chorób Infekcyjnych i Pediatrii | Pompa infuzyjna objętościowa |  | Medima | 30-03-2020 | 310010729 | 2024-03-01 | 3 |  |  | 8%
125 | Oddział Chorób Infekcyjnych i Pediatrii | Pompa infuzyjna objętościowa |  | Medima | 30-03-2020 | 310010730 | 2024-04-01 | 3 |  |  | 8%
126 | Oddział Ginekologiczno - Położniczy | Pompa infuzyjna strzykawkowa | Infusomat Space | Bbraun | 2017-10-12 | 455144 | 2023-11-10 | 3 |  |  | 8%
127 | Oddział Ginekologiczno - Położniczy | Pompa infuzyjna strzykawkowa | Infusomat Space | Bbraun | 2017-10-12 | 455166 | 2023-11-10 | 3 |  |  | 8%
128 | Oddział Ginekologiczno - Położniczy | Pompa infuzyjna strzykawkowa | Infusomat Space | Bbraun | 2017-10-12 | 455228 | 2023-11-10 | 3 |  |  | 8%
129 | Oddział Ginekologiczno - Położniczy | Pompa infuzyjna strzykawkowa | Infusomat Space | Bbraun | 2017-10-12 | 455254 | 2024-05-01 | 3 |  |  | 8%
130 | Oddział Ginekologiczno - Położniczy | Pompa infuzyjna strzykawkowa | Infusomat Space | Bbraun | 2017-10-12 | 455358 | 2023-11-10 | 3 |  |  | 8%
131 | Oddział Ginekologiczno - Położniczy | Pompa infuzyjna strzykawkowa | Infusomat Space | Bbraun | 2017-10-12 | 455229 | 2023-11-10 | 3 |  |  | 8%
132 | Oddział II Wewnętrzny | Pompa infuzyjna | P500 |  |  | L602201113B178 | 2024-03-01 | 3 |  |  | 8%
133 | Oddział II Wewnętrzny | Pompa infuzyjna | P500 |  |  | L602201110B473 | 2024-03-01 | 3 |  |  | 8%
134 | Oddział II Wewnętrzny | Pompa infuzyjna | P500 |  |  | L602201113B052 | 2024-03-01 | 3 |  |  | 8%
135 | Oddział II Wewnętrzny | Pompa infuzyjna | P500 |  |  | L602201111B137 | 2024-03-01 | 3 |  |  | 8%
136 | Oddział II Wewnętrzny | Pompa infuzyjna | P600 |  |  | XD20201125B040 | 2024-03-01 | 3 |  |  | 8%
137 | Oddział II Wewnętrzny | pompa strzykawkowa | HEDY S7 | HEDY MEDICAL | 20-05-2020 | 2020120050209540 | 2024-05-01 | 3 |  |  | 8%
138 | Oddział II Wewnętrzny | pompa strzykawkowa | HEDY S7 | HEDY MEDICAL | 20-05-2020 | 2020120050209530 | 2024-05-01 | 3 |  |  | 8%
139 | Oddział II Wewnętrzny | pompa strzykawkowa | HEDY S7 | HEDY MEDICAL | 20-05-2020 | 2020120050209500 | 2024-05-01 | 3 |  |  | 8%
140 | Oddział II Wewnętrzny | pompa strzykawkowa | HEDY S7 | HEDY MEDICAL | 20-05-2020 | 2020120050209510 | 2024-05-01 | 3 |  |  | 8%
141 | Oddział II Wewnętrzny | pompa strzykawkowa | HEDY S7 | HEDY MEDICAL | 20-05-2020 | 2020120050209560 | 2024-05-01 | 3 |  |  | 8%
142 | Oddział Neurologii | Pompa infuzyjna | P500 |  |  | L602201111B444 | 2023-07-01 | 3 |  |  | 8%
143 | Oddział Neurologii | Pompa infuzyjna | P500 |  |  | L602201111B445 | 2023-07-01 | 3 |  |  | 8%
144 | Oddział Neurologii | Pompa infuzyjna | P500 |  |  | L602201113B001 | 2023-07-01 | 3 |  |  | 8%
145 | Oddział Neurologii | Pompa infuzyjna | P500 |  |  | L602201114B211 | 2023-07-01 | 3 |  |  | 8%
146 | Oddział Neurologii | Pompa infuzyjna | P500 |  |  | L602201114B063 | 2023-07-01 | 3 |  |  | 8%
147 | Oddział Neurologii | Pompa infuzyjna | P500 |  |  | L602201113B296 | 2023-07-01 | 3 |  |  | 8%
148 | Oddział Neurologii | pompa strzykawkowa | HEDY V7 | HEDY MEDICAL | 20-05-2020 | 2020120050209559 | 2024-05-01 | 3 |  |  | 8%
149 | Oddział Neurologii | pompa strzykawkowa | HEDY V7 | HEDY MEDICAL | 20-05-2020 | 2020120050209518 | 2024-05-01 | 3 |  |  | 8%
150 | Oddział Neurologii | pompa strzykawkowa | HEDY V7 | HEDY MEDICAL | 20-05-2020 | 2020120050109448 | 2024-05-01 | 3 |  |  | 8%
151 | Oddział Neurologii | Pompa strzykawkowa | HEDY S7 | MEDEN-INMED | 2020-05-28 | 2020120050209579 | 2024-05-01 | 3 |  |  | 8%
152 | Oddział Otolaryngologii | Pompa strzykawkowa | HEDY S7 | MEDEN-INMED | 2020-05-28 | 2020120050209525 | 2023.06 | 3 |  |  | 8%
153 | Oddział Otolaryngologii | Pompa strzykawkowa | HEDY S7 | MEDEN-INMED | 2020-05-28 | 2020120050209511 | 2023.06 | 3 |  |  | 8%
154 | Oddział Otolaryngologii | Pompa strzykawkowa | HEDY S7 | MEDEN-INMED | 2020-05-28 | 2020120050209589 | 2023.06 | 3 |  |  | 8%
155 | Oddział Pediatrii | Pompa infuzyjna | P500 |  |  | L602201110B088 | 2023-07-01 | 3 |  |  | 8%
156 | Oddział Pediatrii | Pompa infuzyjna | P500 |  |  | L602201110B047 | 2023-07-01 | 3 |  |  | 8%
157 | Oddział Pediatrii | Pompa strzykawkowa | HEDY S7 | HEDY MEDICAL | 2020-05-20 | 202012005009491 | 2023.10 | 3 |  |  | 8%
158 | Oddział Pediatrii | Pompa strzykawkowa | HEDY S7 | HEDY MEDICAL | 2020-05-20 | 2020120050209657 | 2023.10 | 3 |  |  | 8%
159 | Oddział Pediatrii | Pompa strzykawkowa | HEDY S7 | HEDY MEDICAL | 2020-05-20 | 2020120050209688 | 2023.10 | 3 |  |  | 8%
160 | Oddział Pediatrii | Pompa strzykawkowa | HEDY S7 | HEDY MEDICAL | 2020-05-20 | 2020120050209621 | 2023.10 | 3 |  |  | 8%
161 | Oddział Urologii | Pompa strzykawkowa | HEDY S7 | MEDEN-INMED | 2020-05-28 | 2020120050209646 | 2024-05-01 | 3 |  |  | 8%
162 | Oddział Urologii | Pompa strzykawkowa | HEDY S7 | MEDEN-INMED | 2020-05-28 | 2020120050209578 | 2024-05-01 | 3 |  |  | 8%
163 | Oddział Zakaźny | Pompa infuzyjna objętościowa |  | MEDIMA | 30-03-2020 | 310010722 | 2024-04-01 | 3 |  |  | 8%
164 | Oddział Zakaźny | Pompa infuzyjna objętościowa |  | MEDIMA | 30-03-2020 | 310010723 | 2023-07-01 | 3 |  |  | 8%
165 | Oddział Zakaźny | Pompa objętościowa | P300 | Medima |  | 310010721 | 2024-04-01 | 3 |  |  | 8%
SUMA:
*W kolumnie nr 14 należy podać cenę przeglądu aparatu bez kosztów dojazdu. W przypadku możliwości wykonania kilku przeglądów w ciągu jednego dnia, Wykonawca na fakturze naniesie koszt 1 przeglądu z kosztami dojazdu (kol.nr 10), a pozostałe przeglądy wykonane w tym dniu, wyceni bez kosztów dojazdu (zgodnie z ceną podaną w kolumnie nr 14).
Do porównania ofert, Zamawiający weźmie pod uwagę sumę wartości brutto z kolumny nr 13.

## 78
grupa 78
1 | 2 | 3 | 4 | 5 | 6 | 7 | 8 | 9 | 10 | 11 | 12 | 13 | 14
Lp | Nazwa Użytkownika | Nazwa środka | Typ | Producent | Data produkcji | Nr fabryczny | Data najbliższego przeglądu | Ilość przeglądów w okresie 36 miesięcy | Cena jednostkowa netto w tym koszty dojazdu i inne | Wartość netto | stawka VAT | Wartość brutto | Cena jednostkowa netto bez kosztów dojazdu*
1 | Oddział Zakaźny | Pulsoksymetr | CX210 | Charmcare Co. Ltd. | 2017-12-01 | 1A017A0138 | 2024-04-01 | 3 |  |  | 8%
2 | Oddział Zakaźny | Pulsoksymetr | CX210 | Charmcare Co. Ltd. | 26-03-2020 | 1A017A0154 | 2024-04-01 | 3 |  |  | 8%
3 | Oddział Zakaźny | Pulsoksymetr | CX210 | Charmcare Co. Ltd. | 26-03-2020 | 1A017A0158 | 2024-04-01 | 3 |  |  | 8%
4 | Oddział Zakaźny | Pulsoksymetr | CX210 | Charmcare Co. Ltd. | 26-03-2020 | 1A017A0159 | 2024-04-01 | 3 |  |  | 8%
5 | Szpitalny Oddział Ratunkowy | Pulsoksymetr | Masimo RAD5 |  | 2020-10-08 | N207438 | 2023-07-31 | 3 |  |  | 8%
6 | Szpitalny Oddział Ratunkowy | Pulsoksymetr | Masimo RAD5 |  | 2020-10-08 | N207441 | 2023-07-31 | 3 |  |  | 8%
SUMA:
*W kolumnie nr 14 należy podać cenę przeglądu aparatu bez kosztów dojazdu. W przypadku możliwości wykonania kilku przeglądów w ciągu jednego dnia, Wykonawca na fakturze naniesie koszt 1 przeglądu z kosztami dojazdu (kol.nr 10), a pozostałe przeglądy wykonane w tym dniu, wyceni bez kosztów dojazdu (zgodnie z ceną podaną w kolumnie nr 14).
Do porównania ofert, Zamawiający weźmie pod uwagę sumę wartości brutto z kolumny nr 13.

## 79
grupa 79
1 | 2 | 3 | 4 | 5 | 6 | 7 | 8 | 9 | 10 | 11 | 12 | 13 | 14
Lp | Nazwa Użytkownika | Nazwa środka | Typ | Producent | Data produkcji | Nr fabryczny | Data najbliższego przeglądu | Ilość przeglądów w okresie 36 miesięcy | Cena jednostkowa netto w tym koszty dojazdu i inne | Wartość netto | stawka VAT | Wartość brutto | Cena jednostkowa netto bez kosztów dojazdu*
1 | Oddział Noworodków | respirator | FABIAN+NCPAP | Acutronic | 2020-05-15 | AN-04257 | 2023.08 | 3 |  |  | 8%
2 | Oddział Noworodków | Respirator | Bear 750 | Bear | 1997-01-01 | 53003046 | 2023.05 | 3 |  |  | 8%
3 | Oddział Noworodków | Respirator | Servo-i | Maquet | 2012-12-01 | 72372 | 2023.05 | 3 |  |  | 8%
4 | Oddział Anestezjologii i Intensywnej Terapii | Respirator | R50 |  | 18-05-2020 | 035001840216 | 2023-12-20 | 3 |  |  | 8%
5 | Oddział Anestezjologii i Intensywnej Terapii | Respirator | R50 |  | 18-05-2020 | 035001840084 | 2023-12-20 | 3 |  |  | 8%
6 | Oddział Anestezjologii i Intensywnej Terapii | Respirator | R50 |  | 18-05-2020 | 035001840172 | 2024-05-01 | 3 |  |  | 8%
7 | Oddział Anestezjologii i Intensywnej Terapii | Respirator | VELA | Care Fusion | 2003-12-01 | ADT02542 | 2024-02-01 | 3 |  |  | 8%
8 | Oddział Neurologii | Respirator | R50 |  | 2020-06-25 | 035001850983/05300 | 2023-12-20 | 3 |  |  | 8%
9 | Oddział Anestezjologii i Intensywnej Terapii | Respirator | Carescape R860 | E-sCOVX-00 | 2020-08-18 | CBRZ80156 | 2024-04-01 | 3 |  |  | 8%
10 | Oddział Neurologii | Respirator | R50 |  | 2020-06-30 | 035001850765 | 2023-12-20 | 3 |  |  | 8%
11 | Oddział Anestezjologii i Intensywnej Terapii | Respirator | Sv600 | Biameditek | 2021-12-16 | AA6-11010632 | 2023-07-31 | 3 |  |  | 8%
12 | Oddział Anestezjologii i Intensywnej Terapii | Respirator | Sv600 | Biameditek | 2021-12-17 | AA6-11010545 | 2023-07-31 | 3 |  |  | 8%
13 | Oddział Anestezjologii i Intensywnej Terapii | Respirator | Sv600 | Biameditek | 2021-12-18 | AA6-11010610 | 2023-07-31 | 3 |  |  | 8%
15 | Oddział Anestezjologii i Intensywnej Terapii | respirator transportowy | Flight 60 | Walmed | 13-03-2020 | 19026091 | 2023-07-01 | 3 |  |  | 8%
16 | Oddział Chorób Infekcyjnych i Pediatrii | respirator transportowy | Flight 60 | Walmed | 13003-2020 | 19026090 | 2023-07-01 | 3 |  |  | 8%
17 | Oddział Chorób Wewnętrznych | respirator transportowy | Flight 60 | Walmed | 13-03-2020 | 19026094 | 2023-07-01 | 3 |  |  | 8%
18 | Oddział Anestezjologii i Intensywnej Terapii | respirator transportowy | PRISMA | MEDEN-INMED | 09-04-2020 | 32035384 | 2024-03-01 | 3 |  |  | 8%
19 | Oddział Anestezjologii i Intensywnej Terapii | respirator transportowy | PRISMA | MEDEN-INMED | 09-04-2020 | 32035373 | 2024-03-01 | 3 |  |  | 8%
20 | Oddział Anestezjologii i Intensywnej Terapii | respirator transportowy | PRISMA | MEDEN-INMED | 09-04-2020 | 32035386 | 2024-03-01 | 3 |  |  | 8%
21 | Oddział Anestezjologii i Intensywnej Terapii | respirator transportowy | PRISMA | MEDEN-INMED | 09-04-2020 | 32035372 | 2024-03-01 | 3 |  |  | 8%
22 | Oddział Anestezjologii i Intensywnej Terapii | respirator transportowy | PRISMA | MEDEN-INMED | 09-04-2020 | 32035376 | 2024-03-01 | 3 |  |  | 8%
23 | Oddział Anestezjologii i Intensywnej Terapii | respirator transportowy | PRISMA | MEDEN-INMED | 09-04-2020 | 32035375 | 2024-03-01 | 3 |  |  | 8%
24 | Oddział Anestezjologii i Intensywnej Terapii | respirator transportowy | PRISMA | MEDEN-INMED | 09-04-2020 | 32035382 | 2024-03-01 | 3 |  |  | 8%
25 | Oddział Anestezjologii i Intensywnej Terapii | respirator transportowy | PRISMA | MEDEN-INMED | 09-04-2020 | 32035387 | 2024-03-01 | 3 |  |  | 8%
26 | Oddział Anestezjologii i Intensywnej Terapii | respirator transportowy | PRISMA | MEDEN-INMED | 09-04-2020 | 32035378 | 2024-03-01 | 3 |  |  | 8%
27 | Oddział Anestezjologii i Intensywnej Terapii | respirator transportowy | PRISMA | MEDEN-INMED | 09-04-2020 | 32035374 | 2024-03-01 | 3 |  |  | 8%
28 | Oddział Chorób Wewnętrznych | Respirator transportowy | Flight |  |  | 19026091 | 2023-07-01 | 3 |  |  | 8%
29 | Oddział Chorób Wewnętrznych | Respirator transportowy | Flight |  |  | 19026094 | 2023-07-01 | 3 |  |  | 8%
30 | Oddział Anestezjologii i Intensywnej Terapii | Respirator turbinowy | SERVO-AIR |  | 2020-09-15 | 18629 | 2023-10-01 | 3 |  |  | 8%
SUMA:
*W kolumnie nr 14 należy podać cenę przeglądu aparatu bez kosztów dojazdu. W przypadku możliwości wykonania kilku przeglądów w ciągu jednego dnia, Wykonawca na fakturze naniesie koszt 1 przeglądu z kosztami dojazdu (kol.nr 10), a pozostałe przeglądy wykonane w tym dniu, wyceni bez kosztów dojazdu (zgodnie z ceną podaną w kolumnie nr 14).
Do porównania ofert, Zamawiający weźmie pod uwagę sumę wartości brutto z kolumny nr 13.

## 80
grupa 80
1 | 2 | 3 | 4 | 5 | 6 | 7 | 8 | 9 | 10 | 11 | 12 | 13 | 14
Lp | Nazwa Użytkownika | Nazwa środka | Typ | Producent | Data produkcji | Nr fabryczny | Data najbliższego przeglądu | Ilość przeglądów w okresie 36 miesięcy | Cena jednostkowa netto w tym koszty dojazdu i inne | Wartość netto | stawka VAT | Wartość brutto | Cena jednostkowa netto bez kosztów dojazdu*
1 | Oddział Neurologii | stacja dokująca | HDS | HEDY MEDICAL | 20-05-2020 | 2030120051300819 | 2023-07-31 | 3 |  |  | 8%
2 | Oddział Anestezjologii i Intensywnej Terapii | Stacja dokująca | HDS | HEDY MEDICAL | 20-05-2020 | 202012053005 | 2023-07-31 | 3 |  |  | 8%
3 | Oddział Anestezjologii i Intensywnej Terapii | Stacja dokująca | HDS | HEDY MEDICAL | 20-05-2020 | 202012053009 | 2023-07-31 | 3 |  |  | 8%
4 | Oddział Anestezjologii i Intensywnej Terapii | Stacja dokująca | HDS | HEDY MEDICAL | 20-05-2020 | 202012053006 | 2023-07-31 | 3 |  |  | 8%
5 | Oddział Anestezjologii i Intensywnej Terapii | Stacja dokująca | HDS | HEDY MEDICAL | 20-05-2020 | 202012053007 | 2023-07-31 | 3 |  |  | 8%
6 | Oddział Anestezjologii i Intensywnej Terapii | Stacja dokująca | HDS | HEDY MEDICAL | 20-05-2020 | 202012053008 | 2023-07-31 | 3 |  |  | 8%
7 | Oddział Chorób Wewnętrznych | Stacja dokująca | DS-104 | Medima | 2016-11-01 | 2200178/16 | 2023-07-01 | 3 |  |  | 8%
8 | Oddział II Wewnętrzny | Stacja dokująca | HDS | HEDY MEDICAL | 20-05-2020 | 202012053004 | 2023-07-01 | 3 |  |  | 8%
9 | Oddział Zakaźny | Stacja dokująca | HEDY | MEDEN-INMED | 2020-05-28 | 202012053001 | 2023-07-31 | 3 |  |  | 8%
10 | Oddział Otolaryngologii | Stacja dokująca | HEDY | MEDEN-INMED | 2020-05-28 | 202012053002 | 2023.06 | 3 |  |  | 8%
11 | Oddział Anestezjologii i Intensywnej Terapii | Stacja dokująca | HEDY | MEDEN-INMED | 2020-05-28 | 2030120051300851 | 2023-07-01 | 3 |  |  | 8%
12 | Oddział Anestezjologii i Intensywnej Terapii | Stacja dokująca | HEDY | MEDEN-INMED | 2020-05-28 | 2030120051300885 | 2023-07-01 | 3 |  |  | 8%
13 | Oddział Anestezjologii i Intensywnej Terapii | Stacja dokująca | HEDY | MEDEN-INMED | 2020-05-28 | 2030120051300797 | 2023-07-01 | 3 |  |  | 8%
14 | Oddział Anestezjologii i Intensywnej Terapii | Stacja dokująca | HEDY | MEDEN-INMED | 2020-05-28 | 2030120051300847 | 2023-07-01 | 3 |  |  | 8%
15 | Oddział Anestezjologii i Intensywnej Terapii | Stacja dokująca | HEDY | MEDEN-INMED | 2020-05-28 | 2030120051300909 | 2023-07-01 | 3 |  |  | 8%
16 | Oddział Chorób Wewnętrznych | Stacja dokująca | DS204 | MEDIMA | 2020-10-09 | 220125850 | 2023.10 | 3 |  |  | 8%
17 | Oddział Chorób Wewnętrznych | Stacja dokująca | DS304 | MEDIMA | 2020-10-09 | 220125851 | 2023.10 | 3 |  |  | 8%
18 | Oddział Anestezjologii i Intensywnej Terapii | Stacja dokująca | compact plus |  | 2020-12-22 | 3653 | 2023-07-31 | 3 |  |  | 8%
19 | Oddział Anestezjologii i Intensywnej Terapii | Stacja dokująca | compact plus |  | 2020-12-22 | 3654 | 2023-07-31 | 3 |  |  | 8%
20 | Oddział Anestezjologii i Intensywnej Terapii | Stacja dokująca | compact plus |  | 2020-12-22 | 3655 | 2023-07-31 | 3 |  |  | 8%
21 | Oddział Anestezjologii i Intensywnej Terapii | Stacja dokująca | compact plus |  | 2020-12-22 | 3656 | 2023-07-31 | 3 |  |  | 8%
22 | Oddział Anestezjologii i Intensywnej Terapii | Stacja dokująca | compact plus |  | 2020-12-22 | 3657 | 2023-07-31 | 3 |  |  | 8%
23 | Oddział Anestezjologii i Intensywnej Terapii | Stacja dokująca | compact plus |  | 2020-12-22 | 3658 | 2023-07-31 | 3 |  |  | 8%
24 | Oddział Anestezjologii i Intensywnej Terapii | Stacja dokująca | compact plus |  | 2020-12-22 | 3659 | 2023-07-31 | 3 |  |  | 8%
25 | Oddział Anestezjologii i Intensywnej Terapii | Stacja dokująca | compact plus |  | 2020-12-22 | 3660 | 2023-07-31 | 3 |  |  | 8%
26 | Oddział Anestezjologii i Intensywnej Terapii | Stacja dokująca | compact plus |  | 2020-12-22 | 3661 | 2023-07-31 | 3 |  |  | 8%
27 | Oddział Anestezjologii i Intensywnej Terapii | Stacja dokująca | compact plus |  | 2020-12-22 | 3662 | 2023-07-31 | 3 |  |  | 8%
28 | Oddział Anestezjologii i Intensywnej Terapii | Stacja dokująca | compact plus |  | 2020-12-22 | 3733 | 2023-07-31 | 3 |  |  | 8%
29 | Oddział Anestezjologii i Intensywnej Terapii | Stacja dokująca | compact plus |  | 2020-12-22 | 3734 | 2023-07-31 | 3 |  |  | 8%
30 | Oddział Anestezjologii i Intensywnej Terapii | Stacja dokująca | compact plus |  | 2020-12-22 | 3735 | 2023-07-31 | 3 |  |  | 8%
31 | Oddział Anestezjologii i Intensywnej Terapii | Stacja dokująca | compact plus |  | 2020-12-22 | 3738 | 2023-07-31 | 3 |  |  | 8%
32 | Oddział Zakaźny | stacja dokująca | DS204 | MEDIMA | 2020 | 220125442 | 2023-07-01 | 3 |  |  | 8%
33 | Oddział Zakaźny | stacja dokująca | DS204 | MEDIMA | 2020 | 220125440 | 2023-07-01 | 3 |  |  | 8%
34 | Oddział Zakaźny | stacja dokująca | DS204 | MEDIMA | 2020 | 220125441 | 2023-07-01 | 3 |  |  | 8%
35 | Oddział Zakaźny | stacja dokująca | DS204 | MEDIMA | 2020 | 220125443 | 2023-07-01 | 3 |  |  | 8%
36 | Oddział Chorób Infekcyjnych i Pediatrii | Stacja dokująca | DS204 |  |  | 220125439 | 2023-07-01 | 3 |  |  | 8%
37 | Oddział Chorób Infekcyjnych i Pediatrii | Stacja dokująca | DS204 |  |  | 220125438 | 2023-07-01 | 3 |  |  | 8%
38 | Oddział II Wewnętrzny | Stacja dokująca | DS204 |  |  | 220125434 | 2023-07-01 | 3 |  |  | 8%
39 | Oddział II Wewnętrzny | Stacja dokująca | DS204 |  |  | 220125435 | 2023-07-01 | 3 |  |  | 8%
40 | Oddział II Wewnętrzny | Stacja dokująca | DS204 |  |  | 220125436 | 2023-07-01 | 3 |  |  | 8%
41 | Oddział II Wewnętrzny | Stacja dokująca | DS204 |  |  | 220125437 | 2023-07-01 | 3 |  |  | 8%
SUMA:
*W kolumnie nr 14 należy podać cenę przeglądu aparatu bez kosztów dojazdu. W przypadku możliwości wykonania kilku przeglądów w ciągu jednego dnia, Wykonawca na fakturze naniesie koszt 1 przeglądu z kosztami dojazdu (kol.nr 10), a pozostałe przeglądy wykonane w tym dniu, wyceni bez kosztów dojazdu (zgodnie z ceną podaną w kolumnie nr 14).
Do porównania ofert, Zamawiający weźmie pod uwagę sumę wartości brutto z kolumny nr 13.

## 81
grupa 81
1 | 2 | 3 | 4 | 5 | 6 | 7 | 8 | 9 | 10 | 11 | 12 | 13 | 14
Lp | Nazwa Użytkownika | Nazwa środka | Typ | Producent | Data produkcji | Nr fabryczny | Data najbliższego przeglądu | Ilość przeglądów w okresie 36 miesięcy | Cena jednostkowa netto w tym koszty dojazdu i inne | Wartość netto | stawka VAT | Wartość brutto | Cena jednostkowa netto bez kosztów dojazdu*
1 | Oddział Okulistyki | Mikroskop | Hi - R 900 | Moller-Wedel | 2001-05-01 | 656009/F246 | 2024-01-01 | 3 |  |  | 8%
SUMA:
*W kolumnie nr 14 należy podać cenę przeglądu aparatu bez kosztów dojazdu. W przypadku możliwości wykonania kilku przeglądów w ciągu jednego dnia, Wykonawca na fakturze naniesie koszt 1 przeglądu z kosztami dojazdu (kol.nr 10), a pozostałe przeglądy wykonane w tym dniu, wyceni bez kosztów dojazdu (zgodnie z ceną podaną w kolumnie nr 14).
Do porównania ofert, Zamawiający weźmie pod uwagę sumę wartości brutto z kolumny nr 13.

## 82
grupa 82
1 | 2 | 3 | 4 | 5 | 6 | 7 | 8 | 9 | 10 | 11 | 12 | 13 | 14
Lp | Nazwa Użytkownika | Nazwa środka | Typ | Producent | Data produkcji | Nr fabryczny | Data najbliższego przeglądu | Ilość przeglądów w okresie 36 miesięcy | Cena jednostkowa netto w tym koszty dojazdu i inne | Wartość netto | stawka VAT | Wartość brutto | Cena jednostkowa netto bez kosztów dojazdu*
1 | Oddział Dermatologii | Mikroskop | Biologiczny MB-30 | PZO | 1972-12-01 | 22563 | 2024-04-01 | 3 |  |  | 8%
2 | Oddział Dermatologii | Mikroskop |  | Zeiss | 1964-12-01 | 429395 | 2024-04-01 | 3 |  |  | 8%
3 | Oddział Dermatologii | Mikroskop |  | Zeiss | 1965-12-01 | 442320 | 2024-04-01 | 3 |  |  | 8%
SUMA:
*W kolumnie nr 14 należy podać cenę przeglądu aparatu bez kosztów dojazdu. W przypadku możliwości wykonania kilku przeglądów w ciągu jednego dnia, Wykonawca na fakturze naniesie koszt 1 przeglądu z kosztami dojazdu (kol.nr 10), a pozostałe przeglądy wykonane w tym dniu, wyceni bez kosztów dojazdu (zgodnie z ceną podaną w kolumnie nr 14).
Do porównania ofert, Zamawiający weźmie pod uwagę sumę wartości brutto z kolumny nr 13.

## 83
grupa 83
1 | 2 | 3 | 4 | 5 | 6 | 7 | 8 | 9 | 10 | 11 | 12 | 13 | 14
Lp | Nazwa Użytkownika | Nazwa środka | Typ | Producent | Data produkcji | Nr fabryczny | Data najbliższego przeglądu | Ilość przeglądów w okresie 36 miesięcy | Cena jednostkowa netto w tym koszty dojazdu i inne | Wartość netto | stawka VAT | Wartość brutto | Cena jednostkowa netto bez kosztów dojazdu*
1 | Centralna Sterylizacja | Myjnia - dezynfektor | G7828 | MIELE | 2006-10-01 | 74320591 | 2024-02-02 | 3 |  |  | 8%
2 | Centralna Sterylizacja | Myjnia - dezynfektor | DEKO-2000 EXK |  | 15-11-2017 | 303274371 | 2024-03-01 | 3 |  |  | 8%
3 | Oddział Neurologii | Myjnia - dezynfektor | AT-OS | Anmed | 2021-04-01 | L21012805 | 2023-07-01 | 3 |  |  | 8%
4 | Szpitalny Oddział Ratunkowy | Myjnia automatyczna | CYW-DUO | Endoelektronik | 14-12-2017 | BM-EWRE-4-AAF | 2023-06-14 | 3 |  |  | 8%
5 | Oddział II Wewnętrzny | Myjnia dezynfektor do naczyń sanitarnych |  |  | 2020-11-02 | L20293023 | 2024-01-17 | 3 |  |  | 8%
6 | Oddział II Wewnętrzny | Myjnia dezynfektor do naczyń sanitarnych |  |  | 2020-11-02 | L20452930 | 2024-01-17 | 3 |  |  | 8%
7 | Centralna Sterylizacja | Myjnia do narzędzi chirurgicznych | DEKO 2000 |  | 2020-09-30 | 305529039 | 2023.09 | 3 |  |  | 8%
SUMA:
*W kolumnie nr 14 należy podać cenę przeglądu aparatu bez kosztów dojazdu. W przypadku możliwości wykonania kilku przeglądów w ciągu jednego dnia, Wykonawca na fakturze naniesie koszt 1 przeglądu z kosztami dojazdu (kol.nr 10), a pozostałe przeglądy wykonane w tym dniu, wyceni bez kosztów dojazdu (zgodnie z ceną podaną w kolumnie nr 14).
Do porównania ofert, Zamawiający weźmie pod uwagę sumę wartości brutto z kolumny nr 13.

## 84
grupa 84
1 | 2 | 3 | 4 | 5 | 6 | 7 | 8 | 9 | 10 | 11 | 12 | 13 | 14
Lp | Nazwa Użytkownika | Nazwa środka | Typ | Producent | Data produkcji | Nr fabryczny | Data najbliższego przeglądu | Ilość przeglądów w okresie 36 miesięcy | Cena jednostkowa netto w tym koszty dojazdu i inne | Wartość netto | stawka VAT | Wartość brutto | Cena jednostkowa netto bez kosztów dojazdu*
1 | Oddział II Wewnętrzny | Aparat do echokardiografii | VIVID S5 | GE Healthcare | 2012-11-01 | 4074VS5 | 2023-11-17 | 3 |  |  | 8%
SUMA:
*W kolumnie nr 14 należy podać cenę przeglądu aparatu bez kosztów dojazdu. W przypadku możliwości wykonania kilku przeglądów w ciągu jednego dnia, Wykonawca na fakturze naniesie koszt 1 przeglądu z kosztami dojazdu (kol.nr 10), a pozostałe przeglądy wykonane w tym dniu, wyceni bez kosztów dojazdu (zgodnie z ceną podaną w kolumnie nr 14).
Do porównania ofert, Zamawiający weźmie pod uwagę sumę wartości brutto z kolumny nr 13.

## 85
grupa 85
1 | 2 | 3 | 4 | 5 | 6 | 7 | 8 | 9 | 10 | 11 | 12 | 13 | 14
Lp | Nazwa Użytkownika | Nazwa środka | Typ | Producent | Data produkcji | Nr fabryczny | Data najbliższego przeglądu | Ilość przeglądów w okresie 36 miesięcy | Cena jednostkowa netto w tym koszty dojazdu i inne | Wartość netto | stawka VAT | Wartość brutto | Cena jednostkowa netto bez kosztów dojazdu*
1 | Oddział Chirurgii Dzieci | Kardiomonitor | B125 | Carescape | 2020-05-06 | SQF20121742WA | 2024-05-23 | 3 |  |  | 8%
2 | Oddział Ginekologiczno - Położniczy | Kardiomonitor | B125 | Carescape | 2020-10-15 | SQF20121737WA | 2024-05-23 | 3 |  |  | 8%
3 | Oddział Noworodków | Kardiomonitor | C60 | Comen | 2017-12-01 | KC160810051G | 2024-02-01 | 3 |  |  | 8%
4 | Oddział Noworodków | Kardiomonitor | C60 | Comen | 2017-12-01 | KC151112079 | 2024-02-01 | 3 |  |  | 8%
5 | Oddział Pediatrii | Kardiomonitor | C70 | Comen | 2020-05-15 | K7200411003 | 2023-06-01 | 3 |  |  | 8%
6 | Oddział Pediatrii | Kardiomonitor | C70 | Comen | 2020-05-15 | K7200411007 | 2023-06-01 | 3 |  |  | 8%
7 | Oddział Otolaryngologii | Kardiomonitor | C80 | Comen | 2020-12-09 | K8200419010 | 2023-06-01 | 3 |  |  | 8%
8 | Oddział Urologii | Kardiomonitor | Comen C70 | Comen | 26-05-2020 | K7200411009 | 2023-06-01 | 3 |  |  | 8%
9 | Oddział Chirurgii Ortopedyczno – Urazowej | Kardiomonitor | Comen C70 | Comen | 26-05-2020 | K7200411010 | 2023-06-01 | 3 |  |  | 8%
10 | Oddział Chirurgii Ortopedyczno – Urazowej | Kardiomonitor | Comen C70 | Comen | 26-05-2020 | K7200411008 | 2023-06-01 | 3 |  |  | 8%
11 | Oddział Zakaźny | Kardiomonitor | COMEN | Comen | 16-03-2020 | KE171114035B | 2023-07-01 | 3 |  |  | 8%
12 | Oddział Zakaźny | Kardiomonitor | COMEN | Comen | 16-03-2020 | KE190427012B | 2023-07-01 | 3 |  |  | 8%
13 | Oddział Zakaźny | Kardiomonitor | COMEN | Comen | 16-03-2020 | K8191022007 | 2023-07-01 | 3 |  |  | 8%
14 | Oddział Zakaźny | Kardiomonitor | COMEN | Comen | 16-03-2020 | K8191022011 | 2023-07-01 | 3 |  |  | 8%
15 | Oddział Zakaźny | Kardiomonitor | COMEN | Comen | 16-03-2020 | K8191022015 | 2023-07-01 | 3 |  |  | 8%
16 | Oddział Zakaźny | Kardiomonitor | COMEN | Comen | 16-03-2020 | K8191022016 | 2023-07-01 | 3 |  |  | 8%
17 | Oddział Chorób Infekcyjnych i Pediatrii | Kardiomonitor | COMEN | Comen | 16-03-2020 | K8191022004 | 2024-03-01 | 3 |  |  | 8%
18 | Oddział Chorób Infekcyjnych i Pediatrii | Kardiomonitor | COMEN | Comen | 16-03-2020 | K8191022009 | 2024-03-01 | 3 |  |  | 8%
19 | Oddział Chorób Infekcyjnych i Pediatrii | Kardiomonitor | COMEN | Comen | 16-03-2020 | K8191022010 | 2024-03-01 | 3 |  |  | 8%
20 | Oddział Chorób Infekcyjnych i Pediatrii | Kardiomonitor | COMEN | Comen | 16-03-2020 | K8191022013 | 2024-03-01 | 3 |  |  | 8%
21 | Oddział Chorób Infekcyjnych i Pediatrii | Kardiomonitor | COMEN | Comen | 16-03-2020 | K8191022014 | 2024-03-01 | 3 |  |  | 8%
22 | Oddział Chorób Infekcyjnych i Pediatrii | Kardiomonitor | COMEN | Comen | 16-03-2020 | K8191022008 | 2024-03-01 | 3 |  |  | 8%
23 | Oddział Urologii | Kardiomonitor | Comen C70 | Comen | 26-05-2020 | K7200411004 | 2023-06-01 | 3 |  |  | 8%
24 | Oddział Anestezjologii i Intensywnej Terapii | Kardiomonitor | Comen C70 | Comen | 26-05-2020 | K7200411006 | 2023-06-01 | 3 |  |  | 8%
25 | Oddział Anestezjologii i Intensywnej Terapii | Kardiomonitor | Comen C80 | Comen | 06-05-2020 | K8200419009 | 2023-06-01 | 3 |  |  | 8%
26 | Oddział Anestezjologii i Intensywnej Terapii | Kardiomonitor | Comen C80 | Comen | 06-05-2020 | K8200419005 | 2023-06-01 | 3 |  |  | 8%
27 | Oddział II Wewnętrzny | Kardiomonitor | Comen C80 | Comen | 06-05-2020 | K8200419007 | 2024-05-01 | 3 |  |  | 8%
28 | Oddział II Wewnętrzny | Kardiomonitor | Comen C80 | Comen | 06-05-2020 | K8200419008 | 2024-05-01 | 3 |  |  | 8%
29 | Oddział Anestezjologii i Intensywnej Terapii | Kardiomonitor | Comen C80 | Comen | 06-05-2020 | K8200419006 | 2023-06-01 | 3 |  |  | 8%
30 | Oddział Chirurgii Ogólnej | Kardiomonitor | Comen C70 | Comen | 06-05-2020 | K7200411001 | 2024-05-01 | 3 |  |  | 8%
31 | Oddział Otolaryngologii | Kardiomonitor | Comen C70 | Comen | 26-05-2020 | K7200411005 | 2024-05-01 | 3 |  |  | 8%
32 | Oddział Zakaźny | Kardiomonitor | Comen C70 | Comen | 26-05-2020 | K7200411002 | 2024-02-06 | 3 |  |  | 8%
33 | Oddział Anestezjologii i Intensywnej Terapii | Kardiomonitor modułowy | COMEN C70/C30 | Comen | 2020-05-06 | K7200411001/K3180922019B | 2023-06-01 | 3 |  |  | 8%
34 | Pracownia Endoskopowa | Kardiomonitor | FX2000P | Emtel | 2016-12-01 | 5058 | 2023-07-01 | 3 |  |  | 8%
35 | Oddział Dermatologii | Kardiomonitor | L199 | ICARD | 2020-10-08 | 20199118 | 2023.10 | 3 |  |  | 8%
36 | Oddział Chorób Infekcyjnych i Pediatrii | Kardiomonitor | Umec15 | Mindray | 20-06-2018 | KR-81000266 | 2024-03-01 | 3 |  |  | 8%
37 | Oddział Pediatrii | Kardiomonitor | uMEC | Mindray | 2017-02-22 | KQ-72002783 | 2024-02-01 | 3 |  |  | 8%
38 | Oddział Pediatrii | Kardiomonitor | uMEC | Mindray | 2017-02-22 | KQ-72002612 | 2024-02-01 | 3 |  |  | 8%
39 | Szpitalny Oddział Ratunkowy | Kardiomonitor | Bene Vision N12 | Mindray | 2021-01-27 | F8-04019414 | 2024-05-01 | 3 |  |  | 8%
40 | Szpitalny Oddział Ratunkowy | Kardiomonitor | Bene Vision N12 | Mindray | 2021-01-27 | F8-04019271 | 2024-05-01 | 3 |  |  | 8%
41 | Oddział Noworodków | Kardiomonitor | EFFICIA | Philips | 10-06-2019 | LN62692405 | 2023.08 | 3 |  |  | 8%
42 | Oddział Anestezjologii i Intensywnej Terapii | Kardiomonitor | ePM10M | Mindray |  | AD104013173 | 2024-01-19 | 3 |  |  | 8%
43 | Oddział Ginekologiczno - Położniczy | Kardiomonitor | ePM10M | Mindray |  | A0104013020 | 2024-05-01 | 3 |  |  | 8%
44 | Oddział Ginekologiczno - Położniczy | Kardiomonitor | ePM10M | Mindray |  | A0104012968 | 2024-05-01 | 3 |  |  | 8%
45 | Oddział Anestezjologii i Intensywnej Terapii | Kardiomonitor | ePM10M | Mindray |  | A0104012997 | 2024-01-19 | 3 |  |  | 8%
46 | Oddział Anestezjologii i Intensywnej Terapii | Kardiomonitor | ePM10M | Mindray |  | A0104012535 | 2024-01-19 | 3 |  |  | 8%
47 | Oddział Anestezjologii i Intensywnej Terapii | Kardiomonitor | ePM10M | Mindray |  | AD104013331 | 2024-01-19 | 3 |  |  | 8%
SUMA:
*W kolumnie nr 14 należy podać cenę przeglądu aparatu bez kosztów dojazdu. W przypadku możliwości wykonania kilku przeglądów w ciągu jednego dnia, Wykonawca na fakturze naniesie koszt 1 przeglądu z kosztami dojazdu (kol.nr 10), a pozostałe przeglądy wykonane w tym dniu, wyceni bez kosztów dojazdu (zgodnie z ceną podaną w kolumnie nr 14).
Do porównania ofert, Zamawiający weźmie pod uwagę sumę wartości brutto z kolumny nr 13.

## 86
grupa 86
1 | 2 | 3 | 4 | 5 | 6 | 7 | 8 | 9 | 10 | 11 | 12 | 13 | 14
Lp | Nazwa Użytkownika | Nazwa środka | Typ | Producent | Data produkcji | Nr fabryczny | Data najbliższego przeglądu | Ilość przeglądów w okresie 36 miesięcy | Cena jednostkowa netto w tym koszty dojazdu i inne | Wartość netto | stawka VAT | Wartość brutto | Cena jednostkowa netto bez kosztów dojazdu*
1 | Blok Operacyjny | Lampa operacyjna | MARLED E9i | KLS MARTIN | 2020-08-03 | 202349 | 2023-10-18 |  |  |  | 8%
2 | Blok Operacyjny | Lampa operacyjna | MARLED E9i | KLS MARTIN | 2020-11-02 | mE9iA48454320C318 | 2023-10-18 |  |  |  | 8%
SUMA:
*W kolumnie nr 14 należy podać cenę przeglądu aparatu bez kosztów dojazdu. W przypadku możliwości wykonania kilku przeglądów w ciągu jednego dnia, Wykonawca na fakturze naniesie koszt 1 przeglądu z kosztami dojazdu (kol.nr 10), a pozostałe przeglądy wykonane w tym dniu, wyceni bez kosztów dojazdu (zgodnie z ceną podaną w kolumnie nr 14).
Do porównania ofert, Zamawiający weźmie pod uwagę sumę wartości brutto z kolumny nr 13.

## 87
grupa 87
1 | 2 | 3 | 4 | 5 | 6 | 7 | 8 | 9 | 10 | 11 | 12 | 13 | 14
Lp | Nazwa Użytkownika | Nazwa środka | Typ | Producent | Data produkcji | Nr fabryczny | Data najbliższego przeglądu | Ilość przeglądów w okresie 36 miesięcy | Cena jednostkowa netto w tym koszty dojazdu i inne | Wartość netto | stawka VAT | Wartość brutto | Cena jednostkowa netto bez kosztów dojazdu*
1 | Szpitalny Oddział Ratunkowy | urządzenie do masażu serca | Lucas |  |  | 3520K284 | 2024-05-01 | 3 |  |  | 8%
2 | Szpitalny Oddział Ratunkowy | Urządzenie do kompresji klatki piersiowej | AutoPulse |  | 2020-10-30 | 43449 | 2024-03-01 | 3 |  |  | 8%
3 | Oddział Anestezjologii i Intensywnej Terapii | urządzenie do masażu serca | LUCAS | Stryker | 26-03-2020 | 3519I487 | 2024-05-01 | 3 |  |  | 8%
4 | Szpitalny Oddział Ratunkowy | urządzenie do masażu serca | LUCAS | Stryker | 30-11-2018 | 3518C619 | 2024-01-12 | 3 |  |  | 8%
5 | Oddział Chorób Wewnętrznych | urządzenie do masażu serca | Lucas | JOLIFE | 30-06-2019 | 3518D177 | 2024-03-01 | 3 |  |  | 8%
SUMA:
*W kolumnie nr 14 należy podać cenę przeglądu aparatu bez kosztów dojazdu. W przypadku możliwości wykonania kilku przeglądów w ciągu jednego dnia, Wykonawca na fakturze naniesie koszt 1 przeglądu z kosztami dojazdu (kol.nr 10), a pozostałe przeglądy wykonane w tym dniu, wyceni bez kosztów dojazdu (zgodnie z ceną podaną w kolumnie nr 14).
Do porównania ofert, Zamawiający weźmie pod uwagę sumę wartości brutto z kolumny nr 13.

## 88
grupa 88
1 | 2 | 3 | 4 | 5 | 6 | 7 | 8 | 9 | 10 | 11 | 12 | 13 | 14
Lp | Nazwa Użytkownika | Nazwa środka | Typ | Producent | Data produkcji | Nr fabryczny | Data najbliższego przeglądu | Ilość przeglądów w okresie 36 miesięcy | Cena jednostkowa netto w tym koszty dojazdu i inne | Wartość netto | stawka VAT | Wartość brutto | Cena jednostkowa netto bez kosztów dojazdu*
1 | Oddział Chorób Wewnętrznych | Podnośnik pacjenta | Ulisseliel | Antano | 2015-10-01 | 4119 | 2023-07-01 | 3
2 | Oddział Anestezjologii i Intensywnej Terapii | Podnośnik pacjenta | Poweo 200 | Scaleo Medical | 2015-05-01 | PMA1410022 | 2023-07-01 | 3
3 | Oddział II Wewnętrzny | Podnośnik pacjenta | atlas 1250 | Ergolet | 2017-11-02 | DAF170091 | 2023-07-01 | 3
4 | Oddział Chorób Wewnętrznych | Podnośnik pacjenta | FlAer Maxi | Nausicaa | 2016-12-01 | FLM-0045-FM | 2023-07-01 | 3
SUMA:
*W kolumnie nr 14 należy podać cenę przeglądu aparatu bez kosztów dojazdu. W przypadku możliwości wykonania kilku przeglądów w ciągu jednego dnia, Wykonawca na fakturze naniesie koszt 1 przeglądu z kosztami dojazdu (kol.nr 10), a pozostałe przeglądy wykonane w tym dniu, wyceni bez kosztów dojazdu (zgodnie z ceną podaną w kolumnie nr 14).
Do porównania ofert, Zamawiający weźmie pod uwagę sumę wartości brutto z kolumny nr 13.

## 89
grupa 89
1 | 2 | 3 | 4 | 5 | 6 | 7 | 8 | 9 | 10 | 11 | 12 | 13 | 14
Lp | Nazwa Użytkownika | Nazwa środka | Typ | Producent | Data produkcji | Nr fabryczny | Data najbliższego przeglądu | Ilość przeglądów w okresie 36 miesięcy | Cena jednostkowa netto w tym koszty dojazdu i inne | Wartość netto | stawka VAT | Wartość brutto | Cena jednostkowa netto bez kosztów dojazdu*
1 | Oddział Chorób Wewnętrznych | Spirometr | Lungtest 1000S | MES Sp z o.o. | 2011-08-01 | 00660 | 2023-05-01 | 3 |  |  | 8%
2 | Oddział Pediatrii | Spirometr | PNEUMONEB | abcMed | 2004-02-01 | 7D31220PN01 | 2024-05-01 | 3 |  |  | 8%
SUMA:
*W kolumnie nr 14 należy podać cenę przeglądu aparatu bez kosztów dojazdu. W przypadku możliwości wykonania kilku przeglądów w ciągu jednego dnia, Wykonawca na fakturze naniesie koszt 1 przeglądu z kosztami dojazdu (kol.nr 10), a pozostałe przeglądy wykonane w tym dniu, wyceni bez kosztów dojazdu (zgodnie z ceną podaną w kolumnie nr 14).
Do porównania ofert, Zamawiający weźmie pod uwagę sumę wartości brutto z kolumny nr 13.

## 90
grupa 90
1 | 2 | 3 | 4 | 5 | 6 | 7 | 8 | 9 | 10 | 11 | 12 | 13 | 14
Lp | Nazwa Użytkownika | Nazwa środka | Typ | Producent | Data produkcji | Nr fabryczny | Data najbliższego przeglądu | Ilość przeglądów w okresie 36 miesięcy | Cena jednostkowa netto w tym koszty dojazdu i inne | Wartość netto | stawka VAT | Wartość brutto | Cena jednostkowa netto bez kosztów dojazdu*
1 | Oddział Otolaryngologii | Mikroskop | OPERACYJNY OPMI Sensera | Zeiss | 2015-10-01 | 6210102131 | 2023-12-01 | 3 |  |  | 8%
2 | Oddział Otolaryngologii | mikroskop laryngologiczny LEICA | M320F12 | Labo Clinic | 2021 |  | 2023.11 | 3 |  |  | 8%
SUMA:
*W kolumnie nr 14 należy podać cenę przeglądu aparatu bez kosztów dojazdu. W przypadku możliwości wykonania kilku przeglądów w ciągu jednego dnia, Wykonawca na fakturze naniesie koszt 1 przeglądu z kosztami dojazdu (kol.nr 10), a pozostałe przeglądy wykonane w tym dniu, wyceni bez kosztów dojazdu (zgodnie z ceną podaną w kolumnie nr 14).
Do porównania ofert, Zamawiający weźmie pod uwagę sumę wartości brutto z kolumny nr 13.

## 91
grupa 91
1 | 2 | 3 | 4 | 5 | 6 | 7 | 8 | 9 | 10 | 11 | 12 | 13 | 14
Lp | Nazwa Użytkownika | Nazwa środka | Typ | Producent | Data produkcji | Nr fabryczny | Data najbliższego przeglądu | Ilość przeglądów w okresie 36 miesięcy | Cena jednostkowa netto w tym koszty dojazdu i inne | Wartość netto | stawka VAT | Wartość brutto | Cena jednostkowa netto bez kosztów dojazdu*
1 | Oddział Noworodków | Stanowisko do resuscytacji noworodków | SRN 10 | UNIMED | 2017-12-01 | 17-352 | 2023.07 | 3 |  |  | 8%
2 | Oddział Noworodków | Aparat do resuscytacji noworodka | Neo PUFF | Fisher&Paykel Healthcare | 2013-09-01 | 130419001426 | 2023.07 | 3 |  |  | 8%
SUMA:
*W kolumnie nr 14 należy podać cenę przeglądu aparatu bez kosztów dojazdu. W przypadku możliwości wykonania kilku przeglądów w ciągu jednego dnia, Wykonawca na fakturze naniesie koszt 1 przeglądu z kosztami dojazdu (kol.nr 10), a pozostałe przeglądy wykonane w tym dniu, wyceni bez kosztów dojazdu (zgodnie z ceną podaną w kolumnie nr 14).
Do porównania ofert, Zamawiający weźmie pod uwagę sumę wartości brutto z kolumny nr 13.

## 92
grupa 92
1 | 2 | 3 | 4 | 5 | 6 | 7 | 8 | 9 | 10 | 11 | 12 | 13 | 14
Lp | Nazwa Użytkownika | Nazwa środka | Typ | Producent | Data produkcji | Nr fabryczny | Data najbliższego przeglądu | Ilość przeglądów w okresie 36 miesięcy | Cena jednostkowa netto w tym koszty dojazdu i inne | Wartość netto | stawka VAT | Wartość brutto | Cena jednostkowa netto bez kosztów dojazdu*
1 | Oddział Noworodków | inkubator zamknięty | Air lmn | Dutchmed | 01-08-2019 | 190600318 | 2024-01-01 | 3 |  |  | 8%
2 | Oddział Noworodków | inkubator zamknięty | Air lmn | Dutchmed | 01-08-2019 | 190600317 | 2024-01-01 | 3 |  |  | 8%
3 | Oddział Pediatrii | Inkubator zamknięty | Atom 2100G / A |  | 2004-04-01 | 1346121 | 2024-04-01 | 3 |  |  | 8%
4 | Oddział Chorób Infekcyjnych i Pediatrii | Inkubator zamknięty | Atom 2100G |  | 2004-04701 | 13Y6101 | 2024-05-01 | 3 |  |  | 8%
SUMA:
*W kolumnie nr 14 należy podać cenę przeglądu aparatu bez kosztów dojazdu. W przypadku możliwości wykonania kilku przeglądów w ciągu jednego dnia, Wykonawca na fakturze naniesie koszt 1 przeglądu z kosztami dojazdu (kol.nr 10), a pozostałe przeglądy wykonane w tym dniu, wyceni bez kosztów dojazdu (zgodnie z ceną podaną w kolumnie nr 14).
Do porównania ofert, Zamawiający weźmie pod uwagę sumę wartości brutto z kolumny nr 13.

## 93
grupa 93
1 | 2 | 3 | 4 | 5 | 6 | 7 | 8 | 9 | 10 | 11 | 12 | 13 | 14
Lp | Nazwa Użytkownika | Nazwa środka | Typ | Producent | Data produkcji | Nr fabryczny | Data najbliższego przeglądu | Ilość przeglądów w okresie 36 miesięcy | Cena jednostkowa netto w tym koszty dojazdu i inne | Wartość netto | stawka VAT | Wartość brutto | Cena jednostkowa netto bez kosztów dojazdu*
1 | Poradnia Proktologiczna | EKG | Mr Grey |  |  | 6627 | 2023-07-01 | 3 |  |  | 8%
2 | Oddział Zakaźny | elektrokardiograf |  | STRING | 24-03-2020 | ECGA2201202 | 2023-07-01 | 3 |  |  | 8%
3 | Oddział Zakaźny | elektrokardiograf |  | STRING | 24-03-2020 | ECGA2201203 | 2023-08-22 | 3 |  |  | 8%
4 | Oddział Chorób Wewnętrznych | Elektrokardiograf | OPUS 1 |  | 2020-10-06 | ECGA2204002 | 2024-02-01 | 3 |  |  | 8%
5 | Oddział II Wewnętrzny | Holter ciśnieniowy | CR07 | Aspel Zabierzów | 2017-11-02 | SN1805, A1547 | 2023-07-01 | 3 |  |  | 8%
6 | Oddział Pediatrii | holter ekg zestaw | ABPM | Reynolds Medical Diagnostyka Kardiologiczna | 19-03-2020 | 227-008738, 227-008739, 227-008740, 055518, 055519, 055520 | 2023-04-01 | 3 |  |  | 8%
SUMA:
*W kolumnie nr 14 należy podać cenę przeglądu aparatu bez kosztów dojazdu. W przypadku możliwości wykonania kilku przeglądów w ciągu jednego dnia, Wykonawca na fakturze naniesie koszt 1 przeglądu z kosztami dojazdu (kol.nr 10), a pozostałe przeglądy wykonane w tym dniu, wyceni bez kosztów dojazdu (zgodnie z ceną podaną w kolumnie nr 14).
Do porównania ofert, Zamawiający weźmie pod uwagę sumę wartości brutto z kolumny nr 13.

## 94
grupa 94
1 | 2 | 3 | 4 | 5 | 6 | 7 | 8 | 9 | 10 | 11 | 12 | 13 | 14
Lp | Nazwa Użytkownika | Nazwa środka | Typ | Producent | Data produkcji | Nr fabryczny | Data najbliższego przeglądu | Ilość przeglądów w okresie 36 miesięcy | Cena jednostkowa netto w tym koszty dojazdu i inne | Wartość netto | stawka VAT | Wartość brutto | Cena jednostkowa netto bez kosztów dojazdu*
1 | Oddział Ginekologiczno - Położniczy | Aparat KTG | Bistos BT 350 LCD | Bistos Korea | 2017-01-05 | AFG 7068 | 2024-05-01 | 3 |  |  | 8%
2 | Oddział Ginekologiczno - Położniczy | Aparat KTG | Bistos BT 350 LCD | Bistos Korea | 2016-12-30 | AFG 70074 | 2023-07-01 | 3 |  |  | 8%
3 | Oddział Ginekologiczno - Położniczy | Detektor tętna płodu | STAR500A | Comen | 2017-10-01 | 88192092 | 2023-07-01 | 3 |  |  | 8%
4 | Oddział Ginekologiczno - Położniczy | Detektor tętna płodu | ES-101EX | Hadeco | 2011-12-01 | 216-0003 | 2023-07-01 | 3 |  |  | 8%
SUMA:
*W kolumnie nr 14 należy podać cenę przeglądu aparatu bez kosztów dojazdu. W przypadku możliwości wykonania kilku przeglądów w ciągu jednego dnia, Wykonawca na fakturze naniesie koszt 1 przeglądu z kosztami dojazdu (kol.nr 10), a pozostałe przeglądy wykonane w tym dniu, wyceni bez kosztów dojazdu (zgodnie z ceną podaną w kolumnie nr 14).
Do porównania ofert, Zamawiający weźmie pod uwagę sumę wartości brutto z kolumny nr 13.

## 95
grupa 95
1 | 2 | 3 | 4 | 5 | 6 | 7 | 8 | 9 | 10 | 11 | 12 | 13 | 14
Lp | Nazwa Użytkownika | Nazwa środka | Typ | Producent | Data produkcji | Nr fabryczny | Data najbliższego przeglądu | Ilość przeglądów w okresie 36 miesięcy | Cena jednostkowa netto w tym koszty dojazdu i inne | Wartość netto | stawka VAT | Wartość brutto | Cena jednostkowa netto bez kosztów dojazdu*
1 | Oddział Okulistyki | Diatermia | GT-55A | Famed | 2001-12-01 | 010093 | 2023.06 | 3 |  |  | 8%
2 | Pracownia Endoskopowa | Diatermia | VIO 200S APC2 | Erbe | 2015-09-01 | 11400482/11400474 | 2023-12-06 | 3 |  |  | 8%
3 | Pracownia Endoskopowa | Diatermia | ES-350 | EMED | 2008-12-01 | 361051 | 2023.10 | 3 |  |  | 8%
SUMA:
*W kolumnie nr 14 należy podać cenę przeglądu aparatu bez kosztów dojazdu. W przypadku możliwości wykonania kilku przeglądów w ciągu jednego dnia, Wykonawca na fakturze naniesie koszt 1 przeglądu z kosztami dojazdu (kol.nr 10), a pozostałe przeglądy wykonane w tym dniu, wyceni bez kosztów dojazdu (zgodnie z ceną podaną w kolumnie nr 14).
Do porównania ofert, Zamawiający weźmie pod uwagę sumę wartości brutto z kolumny nr 13.

## 96
grupa 96
1 | 2 | 3 | 4 | 5 | 6 | 7 | 8 | 9 | 10 | 11 | 12 | 13 | 14
Lp | Nazwa Użytkownika | Nazwa środka | Typ | Producent | Data produkcji | Nr fabryczny | Data najbliższego przeglądu | Ilość przeglądów w okresie 36 miesięcy | Cena jednostkowa netto w tym koszty dojazdu i inne | Wartość netto | stawka VAT | Wartość brutto | Cena jednostkowa netto bez kosztów dojazdu*
1 | Oddział Okulistyki | Lampa ręczna szczelinowa | YZ3 |  |  | 291040602102 | 2023.12 | 3 |  |  | 8%
2 | Oddział Okulistyki | LAMPA SZCZELINIOWA Z WYPOSAŻENIEM RIGHTON (Tonometr optyczny, stolik elektryczny) | MWD50D |  | 2021 | 5410181, 13150015830, S001970 | 2023.12 | 3 |  |  | 8%
3 | Oddział Okulistyki | Lampa szczelinowa | SL1E | Optopol | 2006-02-01 | 111188 | 2024-01-19 | 3 |  |  | 8%
4 | Oddział Okulistyki (poradnia) | Lampa szczelinowa | SL-980X3F | Zeiss | 2010-09-01 | 10030289 | 2024-01-19 | 3 |  |  | 8%
5 | Oddział Okulistyki (poradnia) | Lampa szczelinowa | SL-980X5 DIGITAL C50 | Zeiss | 2010-09-01 | 10020103 | 2024-01-19 | 3 |  |  | 8%
SUMA:
*W kolumnie nr 14 należy podać cenę przeglądu aparatu bez kosztów dojazdu. W przypadku możliwości wykonania kilku przeglądów w ciągu jednego dnia, Wykonawca na fakturze naniesie koszt 1 przeglądu z kosztami dojazdu (kol.nr 10), a pozostałe przeglądy wykonane w tym dniu, wyceni bez kosztów dojazdu (zgodnie z ceną podaną w kolumnie nr 14).
Do porównania ofert, Zamawiający weźmie pod uwagę sumę wartości brutto z kolumny nr 13.

## 97
grupa 97
1 | 2 | 3 | 4 | 5 | 6 | 7 | 8 | 9 | 10 | 11 | 12 | 13 | 14
Lp | Nazwa Użytkownika | Nazwa środka | Typ | Producent | Data produkcji | Nr fabryczny | Data najbliższego przeglądu | Ilość przeglądów w okresie 36 miesięcy | Cena jednostkowa netto w tym koszty dojazdu i inne | Wartość netto | stawka VAT | Wartość brutto | Cena jednostkowa netto bez kosztów dojazdu*
1 | Oddział Okulistyki | aparat usg do diagnostyki oka | AVISO | Quantel Medical | 28-02-2019 | 2626 | 2024-05-01 | 3 |  |  | 8%
SUMA:
*W kolumnie nr 14 należy podać cenę przeglądu aparatu bez kosztów dojazdu. W przypadku możliwości wykonania kilku przeglądów w ciągu jednego dnia, Wykonawca na fakturze naniesie koszt 1 przeglądu z kosztami dojazdu (kol.nr 10), a pozostałe przeglądy wykonane w tym dniu, wyceni bez kosztów dojazdu (zgodnie z ceną podaną w kolumnie nr 14).
Do porównania ofert, Zamawiający weźmie pod uwagę sumę wartości brutto z kolumny nr 13.

## 98
grupa 98
1 | 2 | 3 | 4 | 5 | 6 | 7 | 8 | 9 | 10 | 11 | 12 | 13 | 14
Lp | Nazwa Użytkownika | Nazwa środka | Typ | Producent | Data produkcji | Nr fabryczny | Data najbliższego przeglądu | Ilość przeglądów w okresie 36 miesięcy | Cena jednostkowa netto w tym koszty dojazdu i inne | Wartość netto | stawka VAT | Wartość brutto | Cena jednostkowa netto bez kosztów dojazdu*
1 | Oddział Noworodków | Aparat USG | Mindray DC-70X-Insight | ADOMED | 03-07-2019 | CJ1-91000497 | 2024-01-16 | 3 |  |  | 8%
SUMA:
*W kolumnie nr 14 należy podać cenę przeglądu aparatu bez kosztów dojazdu. W przypadku możliwości wykonania kilku przeglądów w ciągu jednego dnia, Wykonawca na fakturze naniesie koszt 1 przeglądu z kosztami dojazdu (kol.nr 10), a pozostałe przeglądy wykonane w tym dniu, wyceni bez kosztów dojazdu (zgodnie z ceną podaną w kolumnie nr 14).
Do porównania ofert, Zamawiający weźmie pod uwagę sumę wartości brutto z kolumny nr 13.

## 99
grupa 99
1 | 2 | 3 | 4 | 5 | 6 | 7 | 8 | 9 | 10 | 11 | 12 | 13 | 14
Lp | Nazwa Użytkownika | Nazwa środka | Typ | Producent | Data produkcji | Nr fabryczny | Data najbliższego przeglądu | Ilość przeglądów w okresie 36 miesięcy | Cena jednostkowa netto w tym koszty dojazdu i inne | Wartość netto | stawka VAT | Wartość brutto | Cena jednostkowa netto bez kosztów dojazdu*
1 | Oddział Okulistyki | Autorefraktokeratometr | ARK 500 | Niolek | 2011-10-01 | 530332 | 2024-01-19 | 3 |  |  | 8%
2 | Oddział Okulistyki | Autorefraktokeratometr | HRK-7000A | HUVITZ | 2010-09-01 | 7HA10GAT15 | 2024-01-19 | 3 |  |  | 8%
3 | Poradnia okulistyczna | Autorefraktometr |  | Retinomax | 2021-09-29 | 5810271 | 2023.10 | 3 |  |  | 8%
SUMA:
*W kolumnie nr 14 należy podać cenę przeglądu aparatu bez kosztów dojazdu. W przypadku możliwości wykonania kilku przeglądów w ciągu jednego dnia, Wykonawca na fakturze naniesie koszt 1 przeglądu z kosztami dojazdu (kol.nr 10), a pozostałe przeglądy wykonane w tym dniu, wyceni bez kosztów dojazdu (zgodnie z ceną podaną w kolumnie nr 14).
Do porównania ofert, Zamawiający weźmie pod uwagę sumę wartości brutto z kolumny nr 13.

## 100
grupa 100
1 | 2 | 3 | 4 | 5 | 6 | 7 | 8 | 9 | 10 | 11 | 12 | 13 | 14
Lp | Nazwa Użytkownika | Nazwa środka | Typ | Producent | Data produkcji | Nr fabryczny | Data najbliższego przeglądu | Ilość przeglądów w okresie 36 miesięcy | Cena jednostkowa netto w tym koszty dojazdu i inne | Wartość netto | stawka VAT | Wartość brutto | Cena jednostkowa netto bez kosztów dojazdu*
1 | Oddział Okulistyki | Fotel do badana dziecka | FL-02 | Famed | 2021 | FL0201-00397 | 2023-11-27 | 3 |  |  | 8%
2 | Oddział Okulistyki | Fotel laryngologiczny | Golem Orle | Medicor-Pol | 2014-12-01 | 008938/0 | 2024-01-19 | 3 |  |  | 8%
3 | Oddział Okulistyki | fotel operatora | SURGILUX | UFSK | 2016-12-02 | 2/64 | 2024-05-01 | 3 |  |  | 8%
4 | Oddział Otolaryngologii | Fotel operatora |  |  | 2021-07-28 |  | 2023-07-01 | 3 |  |  | 8%
SUMA:
*W kolumnie nr 14 należy podać cenę przeglądu aparatu bez kosztów dojazdu. W przypadku możliwości wykonania kilku przeglądów w ciągu jednego dnia, Wykonawca na fakturze naniesie koszt 1 przeglądu z kosztami dojazdu (kol.nr 10), a pozostałe przeglądy wykonane w tym dniu, wyceni bez kosztów dojazdu (zgodnie z ceną podaną w kolumnie nr 14).
Do porównania ofert, Zamawiający weźmie pod uwagę sumę wartości brutto z kolumny nr 13.

## 101
grupa 101
1 | 2 | 3 | 4 | 5 | 6 | 7 | 8 | 9 | 10 | 11 | 12 | 13 | 14
Lp | Nazwa Użytkownika | Nazwa środka | Typ | Producent | Data produkcji | Nr fabryczny | Data najbliższego przeglądu | Ilość przeglądów w okresie 36 miesięcy | Cena jednostkowa netto w tym koszty dojazdu i inne | Wartość netto | stawka VAT | Wartość brutto | Cena jednostkowa netto bez kosztów dojazdu*
1 | Oddział Okulistyki | Aparat USG | EPIDOT | EchoSon | 2010-09-01 | 100906AE | 2023.06 | 3 |  |  | 8%
SUMA:
*W kolumnie nr 14 należy podać cenę przeglądu aparatu bez kosztów dojazdu. W przypadku możliwości wykonania kilku przeglądów w ciągu jednego dnia, Wykonawca na fakturze naniesie koszt 1 przeglądu z kosztami dojazdu (kol.nr 10), a pozostałe przeglądy wykonane w tym dniu, wyceni bez kosztów dojazdu (zgodnie z ceną podaną w kolumnie nr 14).
Do porównania ofert, Zamawiający weźmie pod uwagę sumę wartości brutto z kolumny nr 13.

## 102
grupa 102
1 | 2 | 3 | 4 | 5 | 6 | 7 | 8 | 9 | 10 | 11 | 12 | 13 | 14
Lp | Nazwa Użytkownika | Nazwa środka | Typ | Producent | Data produkcji | Nr fabryczny | Data najbliższego przeglądu | Ilość przeglądów w okresie 36 miesięcy | Cena jednostkowa netto w tym koszty dojazdu i inne | Wartość netto | stawka VAT | Wartość brutto | Cena jednostkowa netto bez kosztów dojazdu*
1 | Oddział Chirurgii Dzieci | Lampa bezcieniowa zabiegowo-diagnostyczna | LE | Ordisi | 2020-11-02 | 72910 | 2023.12 | 3 |  |  | 8%
2 | Oddział Noworodków i Wcześniaków | Lampa bezcieniowa zabiegowo-diagnostyczna | L-21-25R | Ordisi | 2020-12-08 | 74244 | 2023.12 | 3 |  |  | 8%
3 | Oddział Okulistyki | Lampa bezcieniowa zabiegowo-diagnostyczna |  | Ordisi | 2020-12-08 | 73706 | 2023.12 | 3 |  |  | 8%
SUMA:
*W kolumnie nr 14 należy podać cenę przeglądu aparatu bez kosztów dojazdu. W przypadku możliwości wykonania kilku przeglądów w ciągu jednego dnia, Wykonawca na fakturze naniesie koszt 1 przeglądu z kosztami dojazdu (kol.nr 10), a pozostałe przeglądy wykonane w tym dniu, wyceni bez kosztów dojazdu (zgodnie z ceną podaną w kolumnie nr 14).
Do porównania ofert, Zamawiający weźmie pod uwagę sumę wartości brutto z kolumny nr 13.

## 103
grupa 103
1 | 2 | 3 | 4 | 5 | 6 | 7 | 8 | 9 | 10 | 11 | 12 | 13 | 14
Lp | Nazwa Użytkownika | Nazwa środka | Typ | Producent | Data produkcji | Nr fabryczny | Data najbliższego przeglądu | Ilość przeglądów w okresie 36 miesięcy | Cena jednostkowa netto w tym koszty dojazdu i inne | Wartość netto | stawka VAT | Wartość brutto | Cena jednostkowa netto bez kosztów dojazdu*
1 | Oddział Okulistyki | laser do dróg łzowych |  | INView | 28-08-2019 | BJ16109 | 2023-10-06 | 3 |  |  | 8%
SUMA:
*W kolumnie nr 14 należy podać cenę przeglądu aparatu bez kosztów dojazdu. W przypadku możliwości wykonania kilku przeglądów w ciągu jednego dnia, Wykonawca na fakturze naniesie koszt 1 przeglądu z kosztami dojazdu (kol.nr 10), a pozostałe przeglądy wykonane w tym dniu, wyceni bez kosztów dojazdu (zgodnie z ceną podaną w kolumnie nr 14).
Do porównania ofert, Zamawiający weźmie pod uwagę sumę wartości brutto z kolumny nr 13.

## 104
grupa 104
1 | 2 | 3 | 4 | 5 | 6 | 7 | 8 | 9 | 10 | 11 | 12 | 13 | 14
Lp | Nazwa Użytkownika | Nazwa środka | Typ | Producent | Data produkcji | Nr fabryczny | Data najbliższego przeglądu | Ilość przeglądów w okresie 36 miesięcy | Cena jednostkowa netto w tym koszty dojazdu i inne | Wartość netto | stawka VAT | Wartość brutto | Cena jednostkowa netto bez kosztów dojazdu*
1 | Oddział Okulistyki | Perymetr komputerowy | AP 300 | FREY | 2017-08-17 | XFCJ01AK | 2023.09 | 3 |  |  | 8%
SUMA:
*W kolumnie nr 14 należy podać cenę przeglądu aparatu bez kosztów dojazdu. W przypadku możliwości wykonania kilku przeglądów w ciągu jednego dnia, Wykonawca na fakturze naniesie koszt 1 przeglądu z kosztami dojazdu (kol.nr 10), a pozostałe przeglądy wykonane w tym dniu, wyceni bez kosztów dojazdu (zgodnie z ceną podaną w kolumnie nr 14).
Do porównania ofert, Zamawiający weźmie pod uwagę sumę wartości brutto z kolumny nr 13.

## 105
grupa 105
1 | 2 | 3 | 4 | 5 | 6 | 7 | 8 | 9 | 10 | 11 | 12 | 13 | 14
Lp | Nazwa Użytkownika | Nazwa środka | Typ | Producent | Data produkcji | Nr fabryczny | Data najbliższego przeglądu | Ilość przeglądów w okresie 36 miesięcy | Cena jednostkowa netto w tym koszty dojazdu i inne | Wartość netto | stawka VAT | Wartość brutto | Cena jednostkowa netto bez kosztów dojazdu*
1 | Oddział Okulistyki | Rzutnik optotypów | TVP-CCP-3100 | HUViTZ | 2010-09-01 | 3PA9C0055 | 2023-11-08 | 3 |  |  | 8%
2 | Oddział Okulistyki | Wyświetlacz optotypów | LCDCP-20015 | Frey | 2015-08-01 | RIDE0035 | 2023.06 | 3 |  |  | 8%
SUMA:
*W kolumnie nr 14 należy podać cenę przeglądu aparatu bez kosztów dojazdu. W przypadku możliwości wykonania kilku przeglądów w ciągu jednego dnia, Wykonawca na fakturze naniesie koszt 1 przeglądu z kosztami dojazdu (kol.nr 10), a pozostałe przeglądy wykonane w tym dniu, wyceni bez kosztów dojazdu (zgodnie z ceną podaną w kolumnie nr 14).
Do porównania ofert, Zamawiający weźmie pod uwagę sumę wartości brutto z kolumny nr 13.

## 106
grupa 106
1 | 2 | 3 | 4 | 5 | 6 | 7 | 8 | 9 | 10 | 11 | 12 | 13 | 14
Lp | Nazwa Użytkownika | Nazwa środka | Typ | Producent | Data produkcji | Nr fabryczny | Data najbliższego przeglądu | Ilość przeglądów w okresie 36 miesięcy | Cena jednostkowa netto w tym koszty dojazdu i inne | Wartość netto | stawka VAT | Wartość brutto | Cena jednostkowa netto bez kosztów dojazdu*
1 | Oddział Okulistyki | Stolik elektryczny | SE-243 | Optopol | 2010-09-01 | 6624 | 2024-01-19 | 3 |  |  | 8%
2 | Oddział Okulistyki | Stolik elektryczny | SE-243 | Optopol | 2010-09-01 | 6626 | 2024-01-19 | 3 |  |  | 8%
SUMA:
*W kolumnie nr 14 należy podać cenę przeglądu aparatu bez kosztów dojazdu. W przypadku możliwości wykonania kilku przeglądów w ciągu jednego dnia, Wykonawca na fakturze naniesie koszt 1 przeglądu z kosztami dojazdu (kol.nr 10), a pozostałe przeglądy wykonane w tym dniu, wyceni bez kosztów dojazdu (zgodnie z ceną podaną w kolumnie nr 14).
Do porównania ofert, Zamawiający weźmie pod uwagę sumę wartości brutto z kolumny nr 13.

## 107
grupa 107
1 | 2 | 3 | 4 | 5 | 6 | 7 | 8 | 9 | 10 | 11 | 12 | 13 | 14
Lp | Nazwa Użytkownika | Nazwa środka | Typ | Producent | Data produkcji | Nr fabryczny | Data najbliższego przeglądu | Ilość przeglądów w okresie 36 miesięcy | Cena jednostkowa netto w tym koszty dojazdu i inne | Wartość netto | stawka VAT | Wartość brutto | Cena jednostkowa netto bez kosztów dojazdu*
1 | Poradnia Chirurgii Ortopedyczno – Urazowej | Aparat USG | Arietta S60 | Hitachi | 26-09-2019 | 205H3876 | 2023.09 | 3 |  |  | 8%
2 | Oddział Anestezjologii i Intensywnej Terapii | Aparat USG | Arietta Prologue | Hitachi | 03-04-2020 | G3042354 | 2024-04-01 | 3 |  |  | 8%
3 | Oddział Anestezjologii i Intensywnej Terapii | Aparat USG | Arietta Prologue | Hitachi | 16-04-2020 | G3061183 | 2024-04-01 | 3 |  |  | 8%
4 | Oddział Zakaźny | Aparat USG | Arietta Prologue | Hitachi | 03-04-2020 | G3061182 | 2024-04-01 | 3 |  |  | 8%
5 | Dział Diagnostyki Obrazowej | Aparat USG | Arietta V70A | Hitachi | 26-09-2019 | G3010154 | 2023-09-22 | 3 |  |  | 8%
SUMA:
*W kolumnie nr 14 należy podać cenę przeglądu aparatu bez kosztów dojazdu. W przypadku możliwości wykonania kilku przeglądów w ciągu jednego dnia, Wykonawca na fakturze naniesie koszt 1 przeglądu z kosztami dojazdu (kol.nr 10), a pozostałe przeglądy wykonane w tym dniu, wyceni bez kosztów dojazdu (zgodnie z ceną podaną w kolumnie nr 14).
Do porównania ofert, Zamawiający weźmie pod uwagę sumę wartości brutto z kolumny nr 13.

## 108
grupa 108
1 | 2 | 3 | 4 | 5 | 6 | 7 | 8 | 9 | 10 | 11 | 12 | 13 | 14
Lp | Nazwa Użytkownika | Nazwa środka | Typ | Producent | Data produkcji | Nr fabryczny | Data najbliższego przeglądu | Ilość przeglądów w okresie 36 miesięcy | Cena jednostkowa netto w tym koszty dojazdu i inne | Wartość netto | stawka VAT | Wartość brutto | Cena jednostkowa netto bez kosztów dojazdu*
1 | Oddział Okulistyki | Unit okulistyczny | Pure 10.090.00/ Soul | Mechanicata Mazze | 2011-10-01 | 090-318-11 | 2023.08 | 3 |  |  | 8%
2 | Oddział Okulistyki | Unit okulistyczny | IS-100 | Antoni Carls | 31-07-2019 | 730; 4770255; Z471054; 1905BM006; AC1000124 | 2024-01-31 | 3 |  |  | 8%
SUMA:
*W kolumnie nr 14 należy podać cenę przeglądu aparatu bez kosztów dojazdu. W przypadku możliwości wykonania kilku przeglądów w ciągu jednego dnia, Wykonawca na fakturze naniesie koszt 1 przeglądu z kosztami dojazdu (kol.nr 10), a pozostałe przeglądy wykonane w tym dniu, wyceni bez kosztów dojazdu (zgodnie z ceną podaną w kolumnie nr 14).
Do porównania ofert, Zamawiający weźmie pod uwagę sumę wartości brutto z kolumny nr 13.

## 109
grupa 109
1 | 2 | 3 | 4 | 5 | 6 | 7 | 8 | 9 | 10 | 11 | 12 | 13 | 14
Lp | Nazwa Użytkownika | Nazwa środka | Typ | Producent | Data produkcji | Nr fabryczny | Data najbliższego przeglądu | Ilość przeglądów w okresie 36 miesięcy | Cena jednostkowa netto w tym koszty dojazdu i inne | Wartość netto | stawka VAT | Wartość brutto | Cena jednostkowa netto bez kosztów dojazdu*
1 | Centralny Blok Operacyjny | ramię C | Ziehm Solo | Ziehm Imaging | 2011-04-30 | 50472 | 2023-11-15 | 3 |  |  | 8%
2 | Szpitalny Oddział Ratunkowy | ramię C | CIOS CONNECT | Siemens | 2017-10-01 | 20866 | 2023-11-15 | 3 |  |  | 8%
3 | Centralny Blok Operacyjny | ramię C | CIOS Select | Siemens | 27-08-2019 | 10127 | 2023.08 | 3 |  |  | 8%
SUMA:
*W kolumnie nr 14 należy podać cenę przeglądu aparatu bez kosztów dojazdu. W przypadku możliwości wykonania kilku przeglądów w ciągu jednego dnia, Wykonawca na fakturze naniesie koszt 1 przeglądu z kosztami dojazdu (kol.nr 10), a pozostałe przeglądy wykonane w tym dniu, wyceni bez kosztów dojazdu (zgodnie z ceną podaną w kolumnie nr 14).
Do porównania ofert, Zamawiający weźmie pod uwagę sumę wartości brutto z kolumny nr 13.

## 110
grupa 110
1 | 2 | 3 | 4 | 5 | 6 | 7 | 8 | 9 | 10 | 11 | 12 | 13 | 14
Lp | Nazwa Użytkownika | Nazwa środka | Typ | Producent | Data produkcji | Nr fabryczny | Data najbliższego przeglądu | Ilość przeglądów w okresie 36 miesięcy | Cena jednostkowa netto w tym koszty dojazdu i inne | Wartość netto | stawka VAT | Wartość brutto | Cena jednostkowa netto bez kosztów dojazdu*
1 | Poradnia okulistyczna | Stolik narzędziowy z nawiewem strumienia powietrza |  | Toul Meditech | 2020-10-12 | 3399 | 2023.09 | 3 |  |  | 8%
SUMA:
*W kolumnie nr 14 należy podać cenę przeglądu aparatu bez kosztów dojazdu. W przypadku możliwości wykonania kilku przeglądów w ciągu jednego dnia, Wykonawca na fakturze naniesie koszt 1 przeglądu z kosztami dojazdu (kol.nr 10), a pozostałe przeglądy wykonane w tym dniu, wyceni bez kosztów dojazdu (zgodnie z ceną podaną w kolumnie nr 14).
Do porównania ofert, Zamawiający weźmie pod uwagę sumę wartości brutto z kolumny nr 13.

## 111
grupa 111
1 | 2 | 3 | 4 | 5 | 6 | 7 | 8 | 9 | 10 | 11 | 12 | 13 | 14
Lp | Nazwa Użytkownika | Nazwa środka | Typ | Producent | Data produkcji | Nr fabryczny | Data najbliższego przeglądu | Ilość przeglądów w okresie 36 miesięcy | Cena jednostkowa netto w tym koszty dojazdu i inne | Wartość netto | stawka VAT | Wartość brutto | Cena jednostkowa netto bez kosztów dojazdu*
1 | Oddział Pediatrii | echokardiograf | EPIQ CVx | Philips | 29-05-2020 | US120B1601 | 2024-01-31 | 3 |  |  | 8%
SUMA:
*W kolumnie nr 14 należy podać cenę przeglądu aparatu bez kosztów dojazdu. W przypadku możliwości wykonania kilku przeglądów w ciągu jednego dnia, Wykonawca na fakturze naniesie koszt 1 przeglądu z kosztami dojazdu (kol.nr 10), a pozostałe przeglądy wykonane w tym dniu, wyceni bez kosztów dojazdu (zgodnie z ceną podaną w kolumnie nr 14).
Do porównania ofert, Zamawiający weźmie pod uwagę sumę wartości brutto z kolumny nr 13.

## 112
grupa 112
1 | 2 | 3 | 4 | 5 | 6 | 7 | 8 | 9 | 10 | 11 | 12 | 13 | 14
Lp | Nazwa Użytkownika | Nazwa środka | Typ | Producent | Data produkcji | Nr fabryczny | Data najbliższego przeglądu | Ilość przeglądów w okresie 36 miesięcy | Cena jednostkowa netto w tym koszty dojazdu i inne | Wartość netto | stawka VAT | Wartość brutto | Cena jednostkowa netto bez kosztów dojazdu*
1 | Oddział Okulistyki | Laser SLT-YAG | Selecta Duet | LUMENIS | 2017-12-12 | 11188 | 2024-01-19 | 3 |  |  | 8%
SUMA:
*W kolumnie nr 14 należy podać cenę przeglądu aparatu bez kosztów dojazdu. W przypadku możliwości wykonania kilku przeglądów w ciągu jednego dnia, Wykonawca na fakturze naniesie koszt 1 przeglądu z kosztami dojazdu (kol.nr 10), a pozostałe przeglądy wykonane w tym dniu, wyceni bez kosztów dojazdu (zgodnie z ceną podaną w kolumnie nr 14).
Do porównania ofert, Zamawiający weźmie pod uwagę sumę wartości brutto z kolumny nr 13.