## Arkusz1
Lp. | NAZWA ODCZYNNIKA | STOPIEŃ CZYSTOŚCI | JEDNOSTKA,OPAKOWANIE | UWAGI | ILOŚĆ | MINIMALNE WYMAGANIA W ZAKRESIE WŁAŚCIWOŚCI FIZYKOCHEMICZNYCH, SKŁADU CHEMICZNEGO ODCZYNNIKÓW CHEMICZNYCH | PRZYKŁAD PRODUKTU SPEŁNIAJĄCEGO WYMOGI SIWZ I JEGO NUMER KATALOGOWY | CENA JEDNOSTKOWA BRUTTO | WARTOŚĆ BRUTTO | NAZWA WŁASNA OFEROWANEGO ARTYKUŁU, PRODUCENT | NUMER KATALOGOWY OFEROWANEGO ARTYKUŁU
1 | 2 | 3 | 4 | 5 | 6 | 7 | 8 | 9 | 10 | 11 | 12
1. | (3-Mercaptopropyl) Trimethoxysilane | 95% | 25 g |  | 1 | kolor Bezbarwny,postać Ciecz Czystość (GC) >_ 94,5 % | Sigma 175617
2. | (3-Mercaptopropyl)trimethoxysilane | 98% | 25 g |  | 1 | minimalna czystość: 98% | BLD Pharm BD45170
3. | (Phenylphosphoryl)bis(mesitylmethanone) | 99+% | 10 g |  | 1 | minimalna czystość: 99% | Angene AG0035H3
4. | 1,1,2,2-Tetrafluoroethyl 2,2,3,3-Tetrafluoropropyl Ether | 95% | 25 g |  | 1 | minimalna czystość: 95% | BLD Pharm BD52078
5. | 1,10-Fenantrolina | czda | 10 g | wsk | 1 | Zawartość min. 99,5% Temperatura topnienia 117÷120 C Pozostałość po prażeniu (j. SO4) max. 0,05% Woda max. 8,5 - 9,5% Przydatność jako wskażnik redoks wg przepisu Molowy współczynnik absorpcji: E (pH 4,5; 505÷520 nm) min. 11000 Wygląd zewnętrzny białe kryształy | Chempur 224129505
6. | 1,2 -Propanodiol (glikol propylenowy) | czda | 5000 cm3 |  | 1 | Zawartość min. 99,8% Barwa max. 10 j. Hz Gęstość (20ºC) 1,035 ÷ 1,040 g/cm³ Woda max. 0,1% Kwasowość max. 0,0005 meq/g Pozostałość po prażeniu max. 0,002%Chlorki (Cl) max.0,00005%Wygląd zewnętrzny bezbarwna, klarowna, oleista ciecz | Chempur 114489005
7. | 1,2 -Propanodiol (glikol propylenowy) | czda | 1000 cm3 |  | 7 | 1,2 -propanodiol (glikol propylenowy) | Chempur 114489005
8. | 1,2,4,5-Tetrametylobenzen | 98% | 100 g |  | 1 | Wygląd Postać: krystaliczny Barwa: bezbarwny, Temperatura topnienia/krzepnięcia Temperatura topnienia/zakres temperatur topnienia: 76 - 80 °C - lit., Temperatura zapłonu 74 °C, Rozpuszczalność w wodzie 0,00348 g/l w 25 °C, Współczynnik podziału n-oktanol/woda log Pow: 4,17 i) czystość(GC) > 97.5 %, gęstość-0.838 g/mL at 25 °C(lit.) | Aldrich T19607
9. | 1,2-bis(triethoxysilyl) ethane | 96% | 25 cm3 |  | 1 | minimalna czystość: 96% | Sigma 447250
10. | 1,2-Dichlorobenzen do spektrofotometrii | 99+% | 500 cm3 |  | 1 | Wygląd: klarowna ciecz Kolor =<10 APHA Tożsamość IR-odpowiada Zawartość GC >=99.0 % Woda =<0.02 % UV (celka 1 cm por. z wodą) przy 296 nm A:1 przy 300 nm A:0.3 przy 336 nm A:0.05 przy 380 nm A:0.01 Pozostałość po odparowaniu =<0.0005 % Kwasowość =<0.0003 meq/g Zasadowość =<0.0005 meq/g | Thermo Fisher 22205
11. | 1,4-Dioksan | czda | 1000 cm3 |  | 2 | Gęstość (20°C) g/ml min. 1,032 max. 1,034 Temperatura krystalizacji °C min. 11,2 Współczynnik załamania światła (20°C) min. 1,42 max. 1,424 Woda % max. 0,2 Wolne kwasy (j. CH3COOH) % max. 0,005 Acetal % max. 0,5 Nadtlenki (j. H2O2) % max. 0,005 Pozostałość po odparowaniu % max. 0,005 | AVANTOR 292300119
12. | 1,5-Diaminonaftalen | 98% | 25 g |  | 1 | minimalna czystość: 98% | BLD Pharm BD54869
13. | 1,5-Difenylokarbazyd | czda | 10 g |  | 1 | Wygląd zewnętrzny biały lub różowy, krystaliczny proszek Rozpuszczalność w etanolu wg przepisu Czułość na jony chromu(VI) min. 0,00000005 g/ml Czułość na jony rtęci(II) min. 0,000002 g/ml Pozostałość po prażeniu (j. SO4) max. 0,05% | Chempur 113372202
14. | 1,6-Diaminoheksan | 99,5+% | 500 g |  | 1 | Wygląd biała łatwotopliwa masa krystaliczna może ulec przebarwieniu podczas przechowywania Tożsamość IR-odpowiada Temperatura topnienia 38°C do 41°C Zawartość GC >=99.50 % zawartość 99.5 do 100.5 % Woda =<0.05 % (K.F.) | Thermo Fisher 12064
15. | 1,6-Diaminoheksan | 99,5+% | 1000 g |  | 1 | Wygląd biała łatwotopliwa masa krystalicznamoże ulec przebarwieniu podczas przechowywania Tożsamość IR-odpowiada Temperatura topnienia 38°C do 41°C zawartość GC >=99.50 % zawartość 99.5 do 100.5 % Woda =<0.05 % (K.F.) | Thermo Fisher 12064
16. | 1,6-Hexanediamine | 99,5+% | 100 g |  | 1 | Wygląd: biała łatwotopliwa masa krystaliczna może ulec przebarwieniu podczas przechowywania Tożsamość IR-odpowiada Temperatura topnienia 38°C do 41°C Zawartosć GC >=99.50 % zawartość 99.5 do 100.5 % Woda =<0.05 % (K.F.) | Thermo Fisher 12064
17. | 1,9-Dimethyl-Methylene Blue zinc chloride double salt | 80% | 1 g |  | 1 | minimalna czystość: 80% | Merck 341088
18. | 1-Amino-1-deoxy-D-fructose(hydrochloride) | 95% | 0,1 g |  | 1 | minimalna czystość: 95% | BLD Pharm BD332037
19. | 1-Bromoadamantan | 99% | 25 g |  | 1 | Wygląd proszek barwy od białej poprzez żółto-beżową po pomaraczową, kryształy i/lub bryłki barwy od białej po żółto-beżową Tożsamość IR-odpowiada Temperatura topnienia 116°C do 120°C Zawartość GC >=98.5 % | Thermo Fisher 14903
20. | 1-Butanol | czda | 10 000 cm3 |  | 1 | Zawartość C4H10O min. 99,5 % Gęstość (20°C) 0,810 - 0,811 g/cm3 Kwasy w przeliczeniu na CH3COOH max. 0,0025 % Aldehydy i ketony w przeliczeniu na C3H7CHO max. 0,03 % Woda max. 0,1 % Pozostałość po odparowaniu max. 0,0015 % Barwa max. 10j.Hz Wygląd ciecz bezbarwna, przezroczysta | Chempur 112032303
21. | 1-Butanol | czda | 1000 cm3 |  | 1 | Wygląd zewnętrzny bezbarwna, klarowna ciecz Zawartość % min. 99,5 Barwa j.Hz max. 10 Gęstość (20°C) g/ml min. 0,81 max. 0,811 Woda % max. 0,1 Kwasy (j. CH3COOH) % max. 0,002 Aldehydy i ketony (j. C3H7CHO) % max. 0,03 Pozostałość po odparowaniu % max. 0,001 | AVANTOR 203230115
22. | 1-Dodekanol | 98% | 1000 cm3 |  | 1 | Wygląd biała krystaliczna subst. stała lub bezbarwna ciecz Tożsamość IR-odpowiada Zawartość GC >=97.5 % | Thermo Fisher 15545
23. | 1-Ethyl-3-methylimidazolium chloride | 97% | 100 g |  | 1 | Wygląd: blado żółty aglomerujący proszek krystaliczny tożsamość IR odpowiadazawartość ( met. Argentometrii) >=96,0 % | Thermo Fisher 35408
24. | 1-Ethyl-3-methylimidazolium trifluoromethanesulfonate | 98% | 100 g |  | 1 | minimalna czystość: 98% | BLD Pharm BD58257
25. | 1-Heksanol | cz 98% | 1000 cm3 |  | 1 | Wygląd;klarowna ciecz Kolor =<10 APHA Tożsamośc IR Technika rozdziału. GC >=97.5 % Woda =<0.1 % Współczynnik załamania 1.4170 to 1.4190 (20°C, 589 nm) Liczba estrowa =<0.3 mg KOH/g Liczba kwasowa =<0.02 mg KOH/g Liczba dowa =<0.1 g I2/100 g | Thermo Fisher 12079
26. | 1-Heksyn | 98% | 25 cm3 |  | 1 | Wygląd biała krystaliczna subst. stała lub bezbarwna ciecz Tożsamość IR-odpowiada Zawartość GC >=97.5 % | Thermo Fisher 32990
27. | 1-Hexyl-3-methylimidazolium hexafluorophosphate | 99% | 100 g |  | 1 | Wygląd: klarowna bezbarwna do pomarańczowej ciecz tożsamość IR odpowiada współczynnik załamania światła -1.4170 do -1.4200 ( 20 st Celsjusza 589 nm) Technika rozdziału HPLC >= 98,5% | Thermo Fisher 35418
28. | 1-Metyl-2-pyrrolidinone | 99% ReagentPlus | 1000 cm3 |  | 1 | Prężnośc pary 0.29 mmHg ( 20 °C) 0.99 mmHg ( 40 °C) zawartość 99% temp samozapłonu: 518°F expl. lim. 9.5 % zanieczyszczenia: ≤0.1% wodyr (Karl Fischer) kolor APHA: ≤50 współczynnik załamania światła n20/D 1.47(lit.) temp.wrzenia: 202 °C(lit.) 81-82 °C/10 mm Hg(lit.) temp.topn.−24 °C(lit.) gęstość 1.028 g/mL at 25 °C(lit.) | Sigma-Aldrich M79603
29. | 1-Pentanol (alkohol n-amylowy) | czda | 1000 cm3 |  | 2 | Wygląd zewnętrzny bezbarwna, klarowna ciecz Zawartość min. 98,5 % Barwa max. 30 j.Hz Gęstość (20°C) 0,813 - 0,815 g/cm3 Współczynnik załamania światła (20°C) 1,407 - 1,41 Woda max. 0,2 % Kwasy i estry max. 0,075 meq/g Aldehydy (j. HCHO) max. 0,002 % Pozostałość po odparowaniu max. 0,002 % Substancje organiczne obce wg przepisu | Chempur 117183406
30. | 1-Propanol | czda | 1000 cm3 |  | 1 | Zawartość % min. 99,5 Barwa j.Hz max. 10 Gęstość (20°C) g/ml min. 0,803 max. 0,805 Woda % max. 0,1 Kwasy meq/g max. 0,0004 Zasady meq/g max. 0,0006 Aceton (GC) % max. 0,01 Aldehyd propionowy (C3H6O) % max. 0,01 E | AVANTOR 751460114
31. | 2-​Propenoic acid, 2-​hydroxyethyl ester | 95% | 50 g |  | 1 | minimalna czystość: 95% | Angene AG003NOR
32. | 2-(4-(Dimethylamino)phenyl)-3,6-dimethylbenzo[d]thiazol-3-ium chloride | 95% | 5 g |  | 1 | minimalna czystość: 95% | BLD Pharm BD115202
33. | 2,2′-Bipyridyl ReagentPlus | ≥99% | 10 g |  | 1 | Postać: krystaliczny,biały proszek lub z lekko zółtym odcieniem ,nie wpływający na czystość: zawartość 99.0 % | Sigma-Aldrich D216305
34. | 2,3,5-Triphenyltetrazolium chloride | do HPLC | 25 g |  | 1 | Wygląd biały do żółtego proszek, czystość > 98.0% | Merck T8877
35. | 2,3-Diaminonaftalen | 97% | 5 g |  | 1 | minimalna czystość: 97% | BLD Pharm BD11775
36. | 2,3-Dihydrothieno[3,4-b][1,4]dioxine | 98% | 10 g |  | 1 | minimalna czystość: 98% | BLD Pharm BD3548
37. | 2,4,6-Trimethyl benzoyldiphenyl phosphine oxide | 95+% | 10 g |  | 1 | minimalna czystość: 95+% | Angene AG0036IC
38. | 2,5-Difenylooksazol | 99% | 25 g |  | 1 | Wygląd Biały krystaliczny proszek Tożsamość IR-odpowiada Temperatura topnienia 70°C do 72°C Zawartość HPLC >=98.5 % Kolor =<50 APHA (40% w toluenie) Transmitancja >=85 % (40% w toluenie) współczynnik gaszenia - współczynnik wygaszenia w odniesieniu do Normy: > 73% tło: < 25 cpm | Thermo Fisher 11738
39. | 2,6-Di-tert-butylo-4-metylofenol | 99% | 250 g |  | 1 | Wygląd: białe półprzeźroczyste kryształy Tożsamość IR-odpowiada Temperatura topnienia 69°C do 71°C Zawartość GC >=98.5 % Woda =<0.12 % (K.F.) Kolor =<30 APHA (r-r 30% wag. soln. w acetonie) | Thermo Fisher 11299
40. | 2-Butanon | czda | 1000 cm3 |  | 1 | Wygląd zewnętrzny bezbarwna, klarowna ciecz Zawartość (GC) % min. 99,5 Barwa j.Hz max. 10 Gęstość (20°C) g/ml min. 0,805 max. 0,807 Woda % max. 0,05 Kwasowość meq/g max. 0,0005 Pozostałość po odparowaniu % max. 0,002 | AVANTOR 203360112
41. | 2-Butoksyetanol | 99% | 1000 cm3 |  | 1 | minimalna czystość: 99% | Thermo Fisher 154330010
42. | 2-Butoksyetanol (Glikolu etylenowego eter monobutylowy) | ekstra czysty, 99% | 1000 cm3 |  | 1 | Wygląd: klarowna ciecz Kolor =<10 APHA Tożsamość IR-odpowiada Zawartość GC >=98.5 % Woda =<0.1 % (kulometria) Kwasowość (CH3COOH) =<0.01 % Pozostałość po odparowaniu =<0.02 % Gęstość (20°C) 0.899 do 0.903 kg/l Współczynnik załamania światła 1.4180 do 1.4220 (20°C, 589 nm) | Thermo Fisher 15433
43. | 2-Carboxyethyl acrylate | 97% | 50 g |  | 1 | minimalna czystość: 97% | Angene AG002OSL
44. | 2-Chloropyrazine | 98% | 25 g |  | 1 | minimalna czystość: 98% | BLD Pharm BD2198
45. | 2-Chloropyridine | 99% | 100 g |  | 1 | minimalna czystość: 99% | Thermo Fisher A14866.22
46. | 2-Mercaptobenzothiazole | 97% | 1000 g |  | 1 | Temperatura zapłonu: 200°C | Sigma M3302
47. | 2-Naftol | czda | 250 g |  | 1 | Wyglad zewnetrzny prawie białe do be¿owego płatki Zawartosc min. 99 % Temperatura topnienia min.121 max.123 °C | AVANTOR 667540116
48. | 2-Naftol | czda | 500 g |  | 1 | Wyglad zewnetrzny prawie białe do be¿owego płatki Zawartosc min. 99 % Temperatura topnienia min.121 max.123 °C | AVANTOR 667540116
49. | 2-Propanol | MS- grade | 2000 cm3 |  | 1 | Czystość 99.5%,temp. zapłonu 750 °F, zanieczyszczenia <0.003% water, pozostałość po odparowaniu <0.0003%, współczynnik załamania n20/D 1.377(lit.), bp 82 °C(lit.),mp−89.5 °C(lit.), rozpuszczalnośćwater:soluble (completely),gęstość 0.785 /mL at 25 °C(lit.) | Sigma-Aldrich 278475
50. | 2-Propanol | cz | 1000 cm3 |  | 1 | Wygląd zewnętrzny bezbarwna, klarowna ciecz Zawartość % min. 99,5 Gęstość (20°C) g/ml min. 0,785 max. 0,787 Współczynnik załamania światła (20°C) min. 1,377 max. 1,378 Woda % max. 0,2 Substancje nierozpuszczalne w wodzie wg przepisu Wolne kwasy (j. CH3COOH) % max. 0,003 Aldehydy i ketony (j. CO) % max. 0,05 Etanol % max. 0,1 Metanol % max. 0,1 Pozostałość po odparowaniu % max. 0,002 Substancje redukujące KMnO4 (j. O) % max. 0,0004 | AVANTOR 751500427
51. | 2-Propanol | cz | 20 000 cm3 |  | 1 | Wygląd zewnętrzny bezbarwna, klarowna ciecz Zawartość % min. 99,5 Gęstość (20°C) g/ml min. 0,785 max. 0,787 Współczynnik załamania światła (20°C) min. 1,377 max. 1,378 Woda % max. 0,2 Substancje nierozpuszczalne w wodzie wg przepisu Wolne kwasy (j. CH3COOH) % max. 0,003 Aldehydy i ketony (j. CO) % max. 0,05 Etanol % max. 0,1 Metanol % max. 0,1 Pozostałość po odparowaniu % max. 0,002 Substancje redukujące KMnO4 (j. O) % max. 0,0004 | AVANTOR 751500427
52. | 2-Propanol | cz | 5000 cm3 |  | 1 | Wygląd zewnętrzny bezbarwna, klarowna ciecz Zawartość % min. 99,5 Gęstość (20°C) g/ml min. 0,785 max. 0,787 Współczynnik załamania światła (20°C) min. 1,377 max. 1,378 Woda % max. 0,2 Substancje nierozpuszczalne w wodzie wg przepisu Wolne kwasy (j. CH3COOH) % max. 0,003 Aldehydy i ketony (j. CO) % max. 0,05 Etanol % max. 0,1 Metanol % max. 0,1 Pozostałość po odparowaniu % max. 0,002 Substancje redukujące KMnO4 (j. O) % max. 0,0004 | AVANTOR 751500427
53. | 2-Propanol | czda-basic 99,7% | 5000 cm3 |  | 1 | Zawartość (GC) % min. 99,7 Woda (KF) % max. 0,1 Kwasowość max. 0,0005 Pozostałość po odparowaniu % max. 0,001 | AVANTOR 751500111
54. | 2-Propanol | r-r 70% czda | 1000 cm3 |  | 1 | Zawartość 70 ± 1% Gęstość (20°C) ok. 0,873 g/cm³ Woda ok. 30% Zawartość metanolu w odniesieniu do propanolu-2 max. 0,05% Wygląd zewnętrzny bezbarwna, klarowna ciecz | PureLand 06-PR.70P.1000
55. | 2-Propanol | cz | 1000 cm3 |  | 1 | Wygląd zewnętrzny bezbarwna, klarowna ciecz Zawartość % min. 99,5 Gęstość (20°C) g/ml min. 0,785 max. 0,787 Współczynnik załamania światła (20°C) min. 1,377 max. 1,378 Woda % max. 0,2 Substancje nierozpuszczalne w wodzie wg przepisu Wolne kwasy (j. CH3COOH) % max. 0,003 Aldehydy i ketony (j. CO) % max. 0,05 Etanol % max. 0,1 Metanol % max. 0,1 Pozostałość po odparowaniu % max. 0,002 Substancje redukujące KMnO4 (j. O) % max. 0,0004 | AVANTOR 751500427
56. | 2-Propanol | cz | 50 000 cm3 |  | 1 | Wygląd zewnętrzny bezbarwna, klarowna ciecz Zawartość % min. 99,5 Gęstość (20°C) g/ml min. 0,785 max. 0,787 Współczynnik załamania światła (20°C) min. 1,377 max. 1,378 Woda % max. 0,2 Wolne kwasy (j. CH3COOH) % max. 0,003 Aldehydy i ketony (j. CO) % max. 0,05 Etanol % max. 0,1 Metanol % max. 0,1 Pozostałość po odparowaniu % max. 0,002 Substancje redukujące KMnO4 (j. O) % max. 0,0004 | AVANTOR 751500427
57. | 2-Propanol | czda | 1000 cm3 |  | 18 | Wygląd zewnętrzny bezbarwna, klarowna ciecz Zawartość % min. 99,7 Gęstość (20°C) g/ml min. 0,785 max. 0,787 Współczynnik załamania światła (20°C) min. 1,377 max. 1,3779 Woda % max. 0,1 Wolne kwasy (j. CH3COOH) % max. 0,002 Aldehydy i ketony (j. CO) % max. 0,005 Etanol % max. 0,01 Metanol % max. 0,01 Pozostałość po dparowaniu % max. 0,001 Substancje redukujące KMnO4 (j. O) % max. 0,0002 | AVANTOR 751500111
58. | 2-Propanol | czda | 2500 cm3 |  | 4 | Wygląd zewnętrzny bezbarwna, klarowna ciecz Zawartość % min. 99,7 Gęstość (20°C) g/ml min. 0,785 max. 0,787 Współczynnik załamania światła (20°C) min. 1,377 max. 1,3779 Woda % max. 0,1 Wolne kwasy (j. CH3COOH) % max. 0,002 Aldehydy i ketony (j. CO) % max. 0,005 Etanol % max. 0,01 Metanol % max. 0,01 Pozostałość po odparowaniu % max. 0,001 Substancje redukujące KMnO4 (j. O) % max. 0,0002 | AVANTOR 751500111
59. | 2-Propanol | r-r 70% czda | 5000 cm3 |  | 1 | Zawartość 70 ± 1% Gęstość (20°C) ok. 0,873 g/cm³ Woda ok. 30% Zawartość metanolu w odniesieniu do propanolu-2 max. 0,05% Wygląd zewnętrzny bezbarwna, klarowna ciecz | PureLand 06-PR.70P.5000
60. | 2-Propanol | czda | 1000 cm3 |  | 55 | Zawartość (GC) % min. 99,7 Woda (KF) % max. 0,1 Kwasowość max. 0,0005 Pozostałość po odparowaniu % max. 0,001 | Stanlab
61. | 2-Propanol | czda | 5000 cm3 |  | 27 | Zawartość (GC) % min. 99,7 Woda (KF) % max. 0,1 Kwasowość max. 0,0005 Pozostałość po odparowaniu % max. 0,001 | Stanlab
62. | 2-Propanol | czda | 5000 cm3 |  | 4 | Wygląd zewnętrzny bezbarwna, klarowna ciecz Zawartość % min. 99,7 Gęstość (20°C) g/ml min. 0,785 max. 0,787 Współczynnik załamania światła (20°C) min. 1,377 max.1,3779 Woda% max. 0,1 Substancje nierozpuszczalne w wodzie wg przepisu Wolne kwasy (j. CH3COOH) % max. 0,002 Aldehydy i ketony (j. CO) % max. 0,005 Etanol % max. 0,01 Metanol % max. 0,01 Pozostałość po odparowaniu % max. 0,001 Substancje redukujące KMnO4 (j. O) % max. 0,0002 | AVANTOR 751500111
63. | 2-Propanol (alkohol izopropylowy) | czda | 10 000 cm3 |  | 5 | Wygląd zewnętrzny bezbarwna, klarowna ciecz Zawartość min. 99,7 % Gęstość (20°C) 0,785 - 0,787 g/cm3 Woda max. 0,1 % Substancje nierozpuszczalne w wodzie wg przepisu Wolne kwasy (j. CH3COOH) max. 0,002 % Aldehydy i ketony (j. CO) max. 0,005 % Etanol max. 0,01 % Metanol max. 0,01 % Pozostałość po odparowaniu max. 0,001 % Substancje redukujące KMnO4 (j. O) max. 0,0002 % | Chempur 117515002
64. | 2-Propanol (alkohol izopropylowy) | r-r 70% czda | 1000 cm3 |  | 25 | Stężenie 70+/-1,0%, gęsrość 0,8684-08736 g/cm3 | Tarchem IPA-00001
65. | 2-Propanol (alkohol izopropylowy) | 99% | 20 000 cm3 |  | 4 | Wygląd zewnętrzny bezbarwna, klarowna ciecz Zawartość min. 99,7 % Gęstość (20°C) 0,785 - 0,787 g/cm3 Woda max. 0,1 % Substancje nierozpuszczalne w wodzie wg przepisu Wolne kwasy (j. CH3COOH) max. 0,002 % Aldehydy i ketony (j. CO) max. 0,005 % Etanol max. 0,01 % Metanol max. 0,01 % Pozostałość po odparowaniu max. 0,001 % Substancje redukujące KMnO4 (j. O) max. 0,0002 % | Stanlab
66. | 2-Propanol (alkohol izopropylowy) | 99% | 5000 cm3 |  | 49 | Wygląd zewnętrzny bezbarwna, klarowna ciecz Zawartość min. 99,7 % Gęstość (20°C) 0,785 - 0,787 g/cm3 Woda max. 0,1 % Substancje nierozpuszczalne w wodzie wg przepisu Wolne kwasy (j. CH3COOH) max. 0,002 % Aldehydy i ketony (j. CO) max. 0,005 % Etanol max. 0,01 % Metanol max. 0,01 % Pozostałość po odparowaniu max. 0,001 % Substancje redukujące KMnO4 (j. O) max. 0,0002 % | Stanlab
67. | 2-Propanol (alkohol izopropylowy) | czda | 1000 cm3 |  | 10 | Wygląd zewnętrzny bezbarwna, klarowna cieczZawartość min. 99,7 %Gęstość (20°C) 0,785 - 0,787 g/cm3 Woda max. 0,1 % Substancje nierozpuszczalne w wodzie wg przepisu Wolne kwasy (j. CH3COOH) max. 0,002 %Aldehydy i ketony (j. CO) max. 0,005 % Etanol max. 0,01 % Metanol max. 0,01 % Pozostałość po odparowaniu max. 0,001 % Substancje redukujące KMnO4 (j. O) max. 0,0002 % | Chempur 117515002
68. | 2-Propanol (alkohol izopropylowy) | czda | 1000 cm3 |  | 1 | 2-Propanol (alkohol izopropylowy) cz.d.a. 99,8% C3H8O Kolor Pt-Co max. 10 kwasowość jako CH3COOH max.0,001% Woda (K. Fischer) max. 0,1% | PureLand CL0S0906
69. | 2-Propanol (alkohol izopropylowy) | czda | 5000 cm3 |  | 1 | 2-Propanol (alkohol izopropylowy) cz.d.a. 99,8% C3H8O Kolor Pt-Co max. 10 kwasowość jako CH3COOH max.0,001 % Woda (K. Fischer) max. 0,1% | PureLand CL0S0906
70. | 2-Propanol (alkohol izopropylowy) | tech | 20 000 cm3 |  | 1 | Zawartość min. 99% Gęstość (20ºC) 0,785 ÷ 0,787 g/ml Woda max. 0,2% Substancje redukujące KMnO4 (j. O) max. 0,0005% Wolne kwasy (j. CH3COOH) max. 0,003% Zanieczyszczenia organiczne max. 0,12% Pozostałość po odparowaniu max. 0,003% Wygląd zewnętrzny bezbarwna, klarowna ciecz | PureLand CL0S0901
71. | 2-Propanol (alkohol izopropylowy) | HPLC | 1000 cm3 |  | 1 | Zawartość (GC) min. 99,8% Woda (KF) max. 0,1% Kwasowość max. 0,0005 meq/g Pozostałość po odparowaniu max. 0,0005% | Chempur 617515002
72. | 2-Propanol (alkohol izopropylowy) | HPLC | 2500 cm3 |  | 1 | Zawartość (GC) min. 99,8% Woda (KF) max. 0,1% Kwasowość max. 0,0005 meq/g Pozostałość po odparowaniu max. 0,0005% | Chempur 617515002
73. | 2-Propanol (Izopropanol) | czda-basic | 1000 cm3 |  | 1 | Zawartość (GC) % min. 99,7 Woda (KF) % max. 0,1 Kwasowość max. 0,0005 Pozostałość po odparowaniu % max. 0,001 | AVANTOR BA1500111
74. | 2-Propanol (Izopropanol) | HPLC | 1000 cm3 |  | 1 | Zawartość (GC) % min. 99,8 Woda (KF) % max. 0,1 Kwasowość meq/g max. 0,0005 Pozostałość po odparowaniu % max. 0,0005 UV - transmisja (1cm, woda): 210 n % min.40 220 nm % min. 60 2 nm % min. 80 240 nm % min. 98 250 nm % min.99 Fluorescencja (j. chinina): 365 nm ppb max. 1 | Avantor 751502151
75. | 2-Propanol (Izopropanol) | HPLC | 2500 cm3 |  | 1 | Zawartość (GC) % min. 99,8 Woda (KF) % max. 0,1 Kwasowość meq/g max. 0,0005 Pozostałość po odparowaniu % max. 0,0005 UV - transmisja (1cm, woda): 210 nm % min. 40 220 nm % min. 60 230 nm % min. 80 240 nm % min. 98 250 nm % min.Fluorescencja (j. chinina):365 nm ppb max. 1 | Avantor 751502151
76. | 3-(2-Aminoethylamino)propylmethyldimethoxysilane | 97% | 500 g |  | 1 | kolor:przezroczysty bezbarwny Postać: Ciecz (GC): ≥96,0% Identyfikacja (FTIR) Współczynnik załamania światła: 1,4465-1,4515 przy 20°C | Thermo Fisher B23159.36
77. | 3-(Trimethoxysilyl)Propyl Methacrylate | 98% | 100 cm3 |  | 1 | 98% | Sigma 440159
78. | 3,4-Ethylenedioxythiophene | 97% | 10 g |  | 1 | 97% | Sigma 483028
79. | 3,5-Dinitrosalicylic acid | 97% | 25 g |  | 1 | minimalna czystość: 97% | BLD Pharm BD21755
80. | 3-[2-(2-Aminoethylamino)ethylamino]propyl-trimethoxysilane | tech. | 500 cm3 |  | 1 | kolor: przezroczysty, bezbarwny do żółtego forma Ciecz Współczynnik załamania 1,4570 do 1,4650 (20°C, 589 nm) Miareczkowanie HClO4 14 do 18 % (jako NH2) | Thermo Fisher 346175000
81. | 3-Amino-5-mercapto-1,2,4-triazole | 97+% | 100 g |  | 1 | kolor: biały do kremowego Postać: Proszek (HPLC): ≥97,0% | Thermo Fisher A15242.22
82. | 4,4-Diizocyjanian difenylometylenu (MDI) | HPLC | 500 g |  | 1 | Zawartość (GC) % min. 98,0 | Sigma-Aldrich 256439
83. | 4-Bromoacetanilid | 98% | 25 g |  | 1 | Wygląd: kryształy barwy od białej po jasnoszarą Tożsamość IR-odpowiada Temperatura topnienia 166°C do 170°C Zawartość GC >=97.5 % | Thermo Fisher 17157
84. | 4-Bromoacetofenon | 98% | 100 g |  | 1 | Wygląd: kryształy lub płatki krystaliczne barwy od białej po jasnożółtą Tożsamość IR -odpowiada Temperatura topnienia 48°C do 52°C Zawartość GC >=97.5 % | Thermo Fisher 10659
85. | 4-Nitroanilina | 98% | 100 g |  | 1 | Wygląd: kryształy lub płatki barwy od żółtej po brązową Tożsamość IR-odpowiada Temperatura topnienia 147°C do 151°C Zawartość GC >=98.5 % | Thermo Fisher 12837
86. | 5,5'-Disulfanediylbis(2-nitrobenzoic acid) DTNB | 98% | 1 g |  | 1 | minimalna czystość: 98% | BLD Pharm BD15685
87. | Acetaldehyd | ekstar czysty 99,5% | 500 cm3 |  | 1 | minimalna czystość: 99+% | Thermo Fisher 149510010
88. | Acetaldehyd | 99,5% ekstra czysty | 1000 cm3 |  | 1 | Wygląd: klarowna, bezbarwna lotna ciecz o gryzącym zapachu Tożsamość IR-odpowiada Zawartość GC >=99.4 % Woda =<0.02 % Chlor (Cl) =<0.003 % (ogółem) Współczynnik załamania światła 1.3310 do 1.3330 (20°C, 589 nm) | Thermo Fisher 14951
89. | Acetanilid | czda | 500 g |  | 1 | Wygląd zewnętrzny bezbarwne kryształy Zawartość 99,0 - 100,5 % Temperatura topnienia 113 - 115°C Wolne kwasy (j. CH3COOH) max. 0,05% Pozostałość po prażeniu max. 0,03% | Chempur 111009706
90. | Acetic acid | ≥99.5% MS- grade | 1000 cm3 |  | 1 | Temp. Zapłonu 800 °F, współczynnik załamania n20/D 1.371(lit.), bp 117-118 °C(lit.) 117-118 °C, mp 16.2 °C(lit.), gęstość 1.049 g/mL at 25 °C(lit.) | Sigma-Aldrich W200603
91. | Acetic acid-d4 |  | 10x1 cm3 |  | 1 | Wygląd (kolor) Bezbarwny Wygląd (postać) Ciecz Proton NMR > 99,50% _ Atom % DWoda (wg Karla Fischera) < 0,0500 % _ Czystość (GC) > 99,0% | Merck 151785
92. | Aceton | cz | 5000 cm3 |  | 1 | Wygląd zewnętrzny bezbarwna, klarowna ciecz Zawartość % min. 99 Woda (KF) % max. 0,5 Kwasy (j. CH3COOH) % max. 0,003 Zasady (j. NH3) % max. 0,001 Aldehydy (j. HCHO) % max. 0,006 Alkohole (CH3OH i C2H5OH) % max. 0,06 Pozostałość po odparowaniu % max. 0,001 Substancje organiczne ierozpuszczalne w wodzie wg przepisu Substancje redukujące KMnO4 (j. O) % max. 0,0002 | AVANTOR 102480411
93. | Aceton | cz | 18 000 cm3 |  | 1 | Wygląd zewnętrzny bezbarwna, klarowna ciecz Zawartość % min. 99 Woda (KF) % max. 0,5 Kwasy (j. CH3COOH) % max. 0,003 Zasady (j. NH3) % max. 0,001 Aldehydy (j. HCHO) % max. 0,006 Alkohole (CH3OH i C2H5OH) % max. 0,06 Pozostałość po odparowaniu % max. 0,001 Substancje redukujące KMnO4 (j. O) % max. 0,0002 | AVANTOR 102480411
94. | Aceton | czda-basic 99,5% | 1000 cm3 |  | 13 | Zawartość (GC) % min. 99,5 Woda (KF) % max. 0,3 Pozostałość po odparowaniu % max. 0,001 Kwasowość meq/g max. 0,0005 Metanol (GC) % max. 0,06 | AVANTOR BA2480111
95. | Aceton | czda | 1000 cm3 |  | 1 | Zawartość: min. 99,5% Kolor (Hazen) max.10,0,Wolne kwasy max.15,0 ppm,Woda (K. Fischer) max.2000 ppm,b.p. 55,5 - 56,5 °C, D (D/20/4) 0,789 - 0,792,n (n/20/D) 1,3580-1,3600, Etanol (GC) max.100 ppm, Metanol (GC) max.500 ppm, 2- propanol (GC), max.500 ppm, Substancje redukujące KMnO4(O) max.2,0 ppm Aldehydy (HCHO) max.10,0 ppm, (Al) max.0,5 ppm, (B) max.0,02 ppm,(Ba) max.0,1 ppm, (Ca) max. 0,5 ppm, (Cd) max.0,05 ppm, (Co) ax.0,01 ppm,(Cr) max.0,02 ppm, (Cu) max.0,02 ppm , (Fe) max.0,1 ppm, (K) max.0,1 ppm, (Li) max.0,1 ppm, (Mg) max.0,1 ppm, (Mn) max.0,01 ppm ,(Mo) max.0,1 ppm, (Na) max.0,5 ppm , (Ni) max.0,02 ppm, (Pb) max.0,02 ppm, (Sn) max.0,1 ppm, (Sr) max.0,02 ppm, (Zn) max.0,05 ppm | PureLand BAC02.19
96. | Aceton | do HPLC | 2500 cm3 |  | 3 | Zawartość min 99,7 % Substancje nielotne max. 0,0002 % Woda (KF) max. 0,2 % Wolne kwasy (j. CH3COOH) max. 0,002 % UV – transmisja (kuweta 1 cm) 335 nm min 50 % 340 nm min 80 % 345 nm min 90 % 350 nm min 98 % | Chempur 611024800
97. | Aceton | czda | 1000 cm3 |  | 45 | Zawartość (GC) % min. 99,5 Woda (KF) % max. 0,3 Pozostałość po odparowaniu % max. 0,001 Kwasowość meq/g max. 0,0005 Metanol (GC) % max. 0,06 | Stanlab
98. | Aceton | czda | 5000 cm3 |  | 23 | Zawartość (GC) % min. 99,5 Woda (KF) % max. 0,3 Pozostałość po odparowaniu % max. 0,001 Kwasowość meq/g max. 0,0005 Metanol (GC) % max. 0,06 | Stanlab
99. | Aceton | czda | 2500 cm3 |  | 4 | Wygląd zewnętrzny bezbarwna, klarowna ciecz Zawartość % min. 99,5 Woda (KF) % max. 0,4 Kwasy (j. CH3COOH) % max. 0,002 Zasady (j. NH3) % max. 0,001 Aldehydy (j. HCHO) % max. 0,002 Alkohole (CH3OH i C2H5OH) % max. 0,06 Pozostałość po odparowaniu % max 0,0005 Substancje organiczne nierozpuszczalne w wodzie wg przepisu Substancje redukujące KMnO4 (j. O) % max. 0,0001 Cynk (Zn) % max. 0,00001 Glin (Al) % max. 0,00005 Mangan (Mn) % max. 0,00001 Miedź (Cu) % max. 0,00001 Nikiel (Ni) % max. 0,00001 Ołów (Pb) % max. 0,00001 Żelazo (Fe) % max. 0,00001 | AVANTOR 102480111
100. | Aceton | czda | 5000 cm3 |  | 1 | Wygląd zewnętrzny bezbarwna, klarowna ciecz Zawartość % min. 99,5 Woda (KF) % max. 0,4 Kwasy (j. CH3COOH) % max. 0,002 Zasady (j. NH3) % max. 0,001 Aldehydy (j. HCHO) % max. 0,002 Alkohole (CH3OH i C2H5OH) % max. 0,06 Pozostałość po odparowaniu % max. 0,0005 Substancje redukujące KMnO4 (j. O) % max. 0,0001 Cynk (Zn) % max. 0,00001 Glin (Al) % max. 0,00005 Mangan (Mn) % max. 0,00001 Miedź (Cu) % max. 0,00001 Nikiel (Ni) % max. 0,00001 Ołów (Pb) % max. 0,00001 Żelazo (Fe) % max. 0,00001 | AVANTOR 102480111
101. | Aceton | DO HPLC | 2500 cm3 |  | 2 | Zawartość (GC) % min. 99,8 Woda (KF) % max. 0,2 Kwasowość meq/g max. 0,0005 Pozostałość po odparowaniu % max. 0,0005 UV - transmisja (1cm, woda): 335 nm % min. 50 340 nm % min. 85 350 nm % min. 98 355 nm % min 99 % min. 99 Fluorescencja (j. chinina): 365 nm ppb max. 1 | AVANTOR 102480151
102. | Aceton | cz | 1000 cm3 |  | 1 | Wygląd zewnętrzny bezbarwna, klarowna ciecz Zawartość % min. 99 Woda (KF) % max. 0,5 Kwasy (j. CH3COOH) % max. 0,003 Zasady (j. NH3) % max. 0,001 Aldehydy (j. HCHO) % max. 0,006 Alkohole (CH3OH i C2H5OH) % max. 0,06 Pozostałość po odparowaniu % max. 0,001 Substancje organiczne nierozpuszczalne w wodzie wg przepisu Substancje redukujące KMnO4 (j. O) % max. 0,0002 | AVANTOR 102480411
103. | Aceton | czda | 1000 cm3 |  | 18 | Wygląd zewnętrzny bezbarwna, klarowna ciecz Zawartość % min. 99,5 Woda (KF) % max. 0,4 Kwasy (j. CH3COOH) % max. 0,002 Zasady (j. NH3) % max. 0,001 Aldehydy (j. HCHO) % max. 0,002 Alkohole (CH3OH i C2H5OH) % max. 0,06 Pozostałość po odparowaniu % max. 0,0005 Substancje redukujące KMnO4 (j. O) % max. 0,0001 Cynk (Zn) % max. 0,00001 Glin (Al) % max. 0,00005 Mangan (Mn) % max. 0,00001 Miedź (Cu) % max. 0,00001 Nikiel (Ni) % max. 0,00001 Ołów (Pb) % max. 0,00001 Żelazo (Fe) % max. 0,00001 | AVANTOR 102480111
104. | Aceton | czda-basic 99,5% | 1000 cm3 |  | 1 | Zawartość (GC) % min. 99,5 Woda (KF) % max. 0,3 Pozostałość po odparowaniu % max. 0,001 Kwasowość meq/g max. 0,0005 Metanol (GC) % max. 0,06 | AVANTOR BA2480111
105. | Aceton | czda-basic 99,5% | 5000 cm3 |  | 1 | Zawartość (GC) % min. 99,5 Woda (KF) % max. 0,3 Pozostałość po odparowaniu % max. 0,001 Kwasowość meq/g max. 0,0005 Metanol (GC) % max. 0,06 | AVANTOR BA2480111
106. | Aceton | DO HPLC | 1000 cm3 |  | 1 | Zawartość (GC) % min. 99,8 Woda (KF) % max. 0,2 Kwasowość meq/g max. 0,0005 Pozostałość po odparowaniu % max. 0,0005 UV - transmisja (1cm, woda): 335 nm % min. 50 340 nm % min. 85 350 nm % min. 98 355 nm % % min. 99 Fluorescencja (j. chinina): 365 nm ppb max. 1 | AVANTOR 102480151
107. | Aceton | Tech. | 5000 cm3 |  | 1 | Wygląd zewnętrzny bezbarwna, klarowna ciecz Zawartość % min. 99 Gęstość (20°C) g/ml min. 0,79 max. 0,793 Zakres temperatury wrzenia (98%) °C 55,6 - 57,1 Woda % max. 0,4 Wolne kwasy (j. CH3COOH) % max. 0,003 Pozostałość po odparowaniu % max. 0,003 | AVANTOR M00015191
108. | Aceton | czda | 1000 cm3 |  | 1 | Zawartość C3H6O min. 99,5 % Substancje organiczne nierozpuszczalne w wodzie wg przep. Alkoholi CH3OH i C2H5OH max. 0,05 % Nielotna pozostałość max. 0,0005 % Woda max. 0,4 % Kwasowość (j. CH3COOH) max.0,002 % Zasadowość max.0,001 % Substancje redukujące KMnO4 (j.O) max.0,0001% Aldehydy (j. HCOH) max. 0,002 %Cynk (Zn) max. 0,00001 % Glin (Al) max. 0,00005% Mangan (Mn) max. 0,00001 % Miedź (Cu) max. 0,00001 % Nikiel (Ni) max. 0,00001 % Ołów (Pb) max. 0,00001 %Ż elazo (Fe) max. 0,00001 % | Chempur 421024800
109. | Aceton | czda | 1000 cm3 |  | 1 | Substancje organiczne nierozpuszczalne w wodzie: wg przepisu Alkohole (metanol i etanol): max.0,05 %; Pozostałość nielotna: max.0,0005 % Woda: max.0,4 % ;Kwasowość (j. kwas octowy): max. 0,002 % Zasadowość (j. amoniak): max.0,001 % Substancje redukujące KMnO4( j.O): max.0,0001% ;Aldechydy (j. aldehyd mrówkowy): max.0,002 % (Al) max.0,00005%; (Cu) max.0,00001%; (Fe) max.0,00001%; (Mn) max.0,00001% ;(Ni) max.0,00001%; (Pb) max.0,00001%; (Zn) max.0,00001% | PureLand CL0D0114
110. | Aceton | czda | 5000 cm3 |  | 1 | Substancje organiczne nierozpuszczalne w wodzie: wg przepisu Alkohole (metanol i etanol): max.0,05 % Pozostałość nielotna: max.0,0005 % Woda: max.0,4 % Kwasowość (j. kwas octowy): max. 0,002 % Zasadowość (j. amoniak): max.0,001 % Substancje redukujące KMnO4( j.O): max.0,0001 % Aldechydy (j. aldehyd mrówkowy): max.0,002 % (Al) max.0,00005 %; (Cu) max.0,00001 %; (Fe) max.0,00001 %; (Mn) max.0,00001 %; (Ni) max.0,00001 %; (Pb) max.0,00001%; (Zn) max.0,00001 % | PureLand CL0D0114
111. | Aceton | 99% | 5000 cm3 |  | 9 | Zawartość C3H6O min. 99,5 % Substancje organiczne nierozpuszczalne w wodzie wg przep. Alkoholi CH3OH i C2H5OH max. 0,05 % Nielotna pozostałość max. 0,0005 % Woda max. 0,4 % Kwasowość (j. CH3COOH) max.0,002 % Zasadowość max.0,001 % Substancje redukujące KMnO4 (j.O) max.0,0001% Aldehydy (j. HCOH) max. 0,002 %Cynk (Zn) max. 0,00001 % Glin (Al) max. 0,00005% Mangan (Mn) max. 0,00001 % Miedź (Cu) max. 0,00001 % Nikiel (Ni) max. 0,00001 % Ołów (Pb) max. 0,00001 %Ż elazo (Fe) max. 0,00001 % | Stanlab
112. | Aceton, do analizy | 99,5+% | 1000 cm3 |  | 1 | Wygląd: klarowna ciecz Kolor=<5 APHA Zawartość GC >=99.50 % Woda =<0.5 % (kulometria) Kwasowość/zasadowość =<0.0005 meq/g Pozostałość po odparowaniu =<0.001 % Subst. red. KMnO4 =<5 ppm Kadm (Cd) =<0.05 ppm Miedź Cu) =<0.1 ppm Żelazo (Fe) =<0.5 ppm Ołów (Pb) =<0.1 ppm Magnez (Mg) =<0.1 ppm Cynk (Zn) =<0.05 ppm | Thermo Fisher 17680
113. | Acetonitrile hypergrade | LC-MS | 1000 cm3 |  | 1 | LiChrosolv ≥99.9% (GC) ≤0.0001 meq/g Acidity ≤0.0002 meq/g Alkalinity ≤0.01% Water ≤10 ppb Al (Aluminium) ≤10 ppb Ca (Calcium) ≤10 ppb Fe (Iron) ≤10 ppb Mg (Magnesium) ≤5 ppb Any further metal (ICP-MS) ≤5 ppb K (Potassium) ≤50 ppb Na (Sodium) | Sigma 1000291000
114. | Acetonitrile hypergrade | LC-MS | 2500 cm3 |  | 1 | LiChrosolv ≥99.9% (GC) ≤0.0001 meq/g Acidity ≤0.0002 meq/g Alkalinity ≤0.01% Water ≤10 ppb Al (Aluminium) ≤10 ppb Ca (Calcium) ≤10 ppb Fe (Iron) ≤10 ppb Mg (Magnesium) ≤5 ppb Any further metal (ICP-MS) ≤5 ppb K (Potassium) ≤50 ppb Na (Sodium) | Sigma 1000292500
115. | Acetonitryl | czda | 1000 cm3 |  | 1 | Zawartość min. 99,5 % Pozostałość po odparowaniu max. 0,001 % Woda max. 0,1 % Wolne kwasy (j. CH3COOH) max. 0,005meq/g Metale ciężkie (j. Pb) max. 0,00001 % Żelazo (Fe) max. 0,00001 % | Chempur 111026402
116. | Acetonitryl | do HPLC | 2500 cm3 |  | 7 | Absorbancja przy 195 nm<= 0.1A.U.Absorbancja przy 200 nm<= 0.05A.U.Absorbancja przy 210 nm<= 0.02A.U.Absorbancja przy 220 nm<=0.01A.U.Absorbancja przy 230 nm<= 0.005A.U.Absorbancja przy 240 nm<= 0.005A.U.Absorbancja przy 250 nm<= 0.005A.U.Kwasowość<= 0.0008meq/g Test (GC)>= 99.9%Analiza gradientowa (maks. eluowany pik)<= 0.01A.U.Pozostałość po odparowaniu (ppm) <= 2ppmWoda<= 0.01% | Thermo Scientific Chemicals A/0627/17
117. | Acetonitryl | HPLC | 2500 cm3 |  | 5 | Zawartość (GC) % min. 99,9 Woda (KF) % max. 0,02 Kwasowość meq/g max. 0,0005 Pozostałość po odparowaniu % max. 0,0005 UV - transmisja (1cm, woda): 240 nm % min. 98 250 nm % min. 99 Fluorescencja (j. chinina): 365 nm ppb max. 1 | AVANTOR 102640150
118. | Acetonitryl | GRADIENT GRADE HPLC | 2500 cm3 |  | 14 | Zawartość (GC) % min. 99,9 Woda (KF) % max. 0,015 Pozostałość po odparowaniu % max. 0,0005 Kwasowość meq/g max. 0,0005 UV - transmisja (1cm, woda): 200 nm % min. 80 210 nm % min. 88 220 nm % min. 94 230 nm % min. 98 240 nm % min. 99 Fluorescencja (j. chinina): 365 nm ppb max. 1 | AVANTOR 102654156
119. | Acetonitryl | Super Gradient HPLC | 2500 cm3 |  | 1 | Zawartość (GC) % min. 99,9 Woda (KF) % max. 0,02 Kwasowość meq/g max. 0,0005 Pozostałość po odparowaniu % max. 0,0005 UV - transmisja (1cm, woda): 190 nm % min. 30 195 nm % min. 80 200 nm % min. 93 220 nm % min. 98 240 nm % min. 99 Test gradientowy (210 nm): Największy pik mAU max. 3 Dryf linii podstawowej mAU max. 15 Fluorescencja (j. chinina): 365 nm ppb max. 1 Filtracja (0,2 um) | AVANTOR 102644151
120. | Acetyloaceton | czda | 500 cm3 |  | 1 | Wygląd klarowna, bezbarwna do lekko żółtej cieczOznaczenie (GC) ≥98,0Gęstość 0,971-0,974Współczynnik załamania światła na 1,451-1,453 | Chempur 111032205
121. | Acetylu chlorek | 98% | 1000 cm3 |  | 1 | Wygląd: klarowna ciecz Kolor =<30 APHA Tożsamość IR-odpowiadaZawartość GC >=97.5 % Współczynnik załamania światła 1.3876 do 1.3896 (20°C, 589 nm) | Thermo Fisher 15127
122. | Agar |  | 500 g |  | 1 | Wygląd kremowy proszekWilgotność <12Wytrzymałość żelu (1,5 % sol.) 400-500 g/cm2Lepkość (1,5% sol., 75 °C) ≥0,005 PasWartość pH (1,5 % sol.) 7,0-10,5Arsen (As) ≤0,0003 %Ołów (Pb) ≤0,0005 %Kadm (Cd) ≤0,0002 %Rtęć (Hg) ≤0,0001 %Popiół nierozpuszczalny w 1 % H2SO4 (sucha substancja) ≤2 % | Chempur 524665200
123. | Agar Chapmana z mannitolem, solą i czerwienią fenolową | granulat | 500 g |  | 1 | Granulat o barwie jasno różowej | Merck 1.05404.0500
124. | Agar R2A | granulat | 500 g |  | 1 | Granulat o barwie żłótej | Merck 1.00416.0500
125. | AI 4083 PEDOT:PSS |  | 100 cm3 |  | 1 | Skład PEDOT/PSS (1:6 w/w) Zawartość ciał stałych 1,3 - 1,7 % mas. Funkcja pracy 5,0 - 5,2 eV Rezystywność 500 - 5000 Ω.cm Rezystancja arkusza +10E6 Ω/sqPrzewodność Niska przewodność, 0,0002 - 0,002 S/cm Rozkład wielkości cząstek D90 = 100 nm; D50 = 80 nmLepkość 5 - 12 mPa.sWartość pH 1,0 - 2,0 | Ossila M121
126. | Akrylamid | 98.5% ekstra czysty | 500 g |  | 5 | Wygląd: białe kryształy lub krystaliczny proszek Tożsamość IR-odpowiada Temperatura topnienia 82°C do 86°CZawartość GC >=98.0 % Woda =<2.0 % Barwa roztworu (10% r-r wodny) klarowny i bezbarwny roztwór | Thermo Fisher 16483
127. | Albumina z jaja kurzego |  | 100 g |  | 1 | Bakterie tlenowe mezofilne [1g, 1 ml] <50000 Enterobacteriaceae [1g, 1ml] <100 Salmonella [25g, 25ml] nieobecna Gronkowce chorobotwórcze [1g, 1ml] nieobecne Kwas D-3 hydroksymasłowy [mg/kg] <10 | Chempur 441142664
128. | Aliminum |  | 500 g | hydrat | 1 | Hydroxide | Sigma A1577
129. | Alkane standard mixture for performance tests of GC-systems analytical standard, C10 - C40 (all even), 50 mg/l each |  | 2 cm3 |  | 1 | Alkany,mieszanina wzorcowa do testów sprawności systemów GC, C10 - C40;50 mg/l każdy;bezbarwna ciecz;gęstość -0.684 g/mL at 20 °C;współczynnik załamania światła n20/D 1.388 | Sigma-Aldrich 68281
130. | Alkane standard Solution C8-C20 analytical standard analytical standard, contains C8-C20, ~40 mg/L each, in hexane |  | 1 cm3 |  | 1 | Alkany, roztwór wzorcowy C8-C20 ,zawiera ~40 mg/L każdego , w heksanien;współczynnik załamiania swiatła 20/D 1.375 | Sigma-Aldrich 04070
131. | Allilu bromek stabilizowany | 99% | 250 cm3 |  | 1 | Wygląd: ciecz klarowna bezbarwna po jasnożółtą Tożsamość IR-odpowiada Współczynnik załamania światła 1.4680 do 1.4700 (20°C, 589 nm) Zawartość GC >=98.5 % Stabilizator 300 ppm tlenku propylenu | Thermo Fisher 10290
132. | Allylcyclohexylamine |  | 5 g |  | 2 | Wygląd (kolor) Bezbarwny do żółtegoWygląd (forma) CieczMiareczkowanie (NT) HCLO4 0.1M 97.5 - 102.5 % Widmo w podczerwieni zgodne ze strukturą | Merck A31008
133. | Aluminum acetylacetonat | 99% | 100 g | ReagentPlus | 1 | minimalna czystość: 99% | Merck 208248
134. | Aluminum Nitride | 99.5% | 1000 g |  | 1 | minimalna czystość: 99,5% | Angene AG003NTA
135. | Aluminum Oxide Nanopowder <50NM (Tem) |  | 50 g |  | 1 | Aluminum Oxide Nanopowder <50NM (Tem) | Sigma 544833
136. | Amberlite(R) IR120 , forma H, żywica jonowymienna |  | 1000 g |  | 1 | Wygląd: ziarna barwy od bursztynowej po żółto-brązową zdolność zatrzymywania wilgoci/wody (H+): 53.0 do 58.0% analiza ziarnowa: współczynnik jednorodności < 1.8 wielkość średnia harmoniczna: - kolejność: średnia wiekość harmoniczna 0.620 do 0.830 mm % < 0.300 mm: < 2.0% % > 1.180 mm: < 3.0% Całkowita poj. objętościowa (H+): > 1.8 eq/l | Thermo Fisher 466710010
137. | Amberlite(R) XAD-7 HP |  | 500 g |  | 1 | Wygląd: ziarna barwy od białej po różowo-beżową chłonność wilgoci zdolność zatrzymywania wilgoci/: 61.0 do 69.0% test CWO afnor przy 5V/V: < 1 ppm test CWO afnor całk.: < 10 ppm analiza ziarnowa: współczynnik jednorodności: < 2.0 wielkość średnia harmoniczna: 0.430 do 0.690 mm % < 0.300 mm: < 7.0% % > 1.180 mm: < 8.0% | Thermo Fisher 20224
138. | Ammonium bicarbonate | MS- grade ≥99.5% | 500 g |  | 1 | Czystość ≥99.5% (T), pH 7.0-8.5 (25 °C, 1 min H2O), rozpuszczalność H2O: 1 M at 20°C, zanieczyszczenia jonowe Cl ≤50 mg/kg, SO42-: ≤50 mg/kg, Al≤5 mg/kg, As≤0.1 mg/kg, Ba ≤5 mg/kg, Bi ≤5 mg/kg,Ca ≤10 mg/kg,Cd≤5 mg/kg,Co ≤5,mg/kg, Cr:≤5 mg/kg Cu: ≤5 mg/kg, Fe: ≤5 mg/kg, K: ≤50 mg/kg, Li: ≤5 mg/kg, Mg: ≤500 mg/kg, Mn: ≤5 mg/kg, Mo: ≤5 mg/kg, Na: ≤50 mg/kg, Ni: ≤5 mg/kg, Pb: ≤5 mg/kg, Sr: ≤5 mg/kg, Zn: ≤5 mg/kg,absorbancja λ 1 M in H2O UV absorbancja λ: 260 nm Amax: ≤0.030 λ: 280 nm Amax: ≤0.020 | Sigma-Aldrich 09830
139. | Ammonium hydrogenfluoride | 99,999% matals basis | 25 g |  | 1 | 99,999% matals basis | Sigma 455830
140. | Ammonium Paratungstate | 99,9+% | 25 g |  | 1 | 99,9+% | Sigma 510114
141. | Ammonium thiocyanate | 98+% proszek | 500 g |  | 1 | kolor: biały do złamanej bieli forma Proszek Węgiel 15,4 - 16,2% Azot 36,2 - 37,4 % Rozpuszczalność (zmętnienie) Przejrzysty c = 20 g/150 ml; Woda Rozpuszczalność (Kolor) Bezbarwny Miareczkowanie AgNO3 > 98,0 | Sigma A7149
142. | Amoniak | czda r-r 25% | 5000 cm3 |  | 4 | Zawartość NH3 24 – 28 % Substancje nielotne max. 0,003 % Chlorki (Cl) max. 0,0001 % Siarka całkowita (S) max. 0,0003 % Węglany (CO3) max. 0,002 % Fosforany (PO4) max. 0,0001 % Wapń i magnez (j. Ca) max. 0,0002 % Metale ciężkie (j. Pb) max. 0,00005 % Żelazo (Fe) max. 0,000025 % Substancje red. KMnO4 (j. O) max. 0,0008 % | Chempur 111349637
143. | Amoniak | do HPLC r-r 25% | 250 cm3 |  | 1 | Zawartość >=25%, Kolor =< 10 hazen, Pozostałości =< 10ppm, Al (glin) =<0,50ppm, Ca (wapń) =<0,50ppm, Cu (miedź) =<0,10ppm, Fe (żelazo) =<0,10ppm, K (potas) =<0,50ppm, Mg (magnez) =<0,10ppm, Na (sód) =<0,50ppm, Czystość >= 99,999% | Merck 5438300250
144. | Amoniak | czda r-r 25% | 1000 cm3 |  | 15 | Zawartość NH3 24 – 28%Substancje nielotne max. 0,005 %Chlorki (Cl) max. 0,0002 %Siarka całkowita (S) max. 0,001 % Węglany (CO3) max. 0,003 %Fosforany (PO4) max. 0,0005 %Wapń i magnez (j. Ca) max. 0,0004 %Metale ciężkie (j. Pb) max. 0,0002 %Żelazo (Fe) max. 0,0001 %Substancje red. KMnO4 (j. O) max. 0,0008 % | Chempur 111349637
145. | Amoniak | czda r-r 25% | 5000 cm3 |  | 1 | Wyglad zewnetrzny bezbarwna, klarowna ciecz Zawartosc min. 24 max. 28 % Pozostałosc po odparowaniu max. 0,003 % Substancje redukujace KMnO4 (j. O) max. 0,0008 % Chlorki (Cl) max. 0,0001 % Fosforany (PO4) max. 0,0001 % Siarka całkowita (j. SO4) max. 0,0003 % Weglany (CO3) max. 0,002 %Metale cieżkie (j. Pb) max. 0,00005 % Wapn i magnez (j. Ca) max. 0,0002 % Żelazo (Fe) max. 0,000025 % | AVANTOR 134963118
146. | Amoniak | czda-basic r-r 25% | 1000 cm3 |  | 1 | Zawartość % min. 24 max. 28Pozostałość po odparowaniu % max. 0,003 Substancje redukujące KMnO4 (j. O) % max. 0,0008 Chlorki (Cl) % max. 0,0001 Fosforany (PO4) % max. 0,0001 Siarka całkowita (j. SO4) % max. 0,0003 Węglany (CO3) % max. 0,002 | AVANTOR BA4963118
147. | Amoniak | czda basic r-r 25% | 5000 cm3 |  | 1 | Zawartosc min. 24 max. 28 % Pozostałosc po odparowaniu max. 0,003 % Substancje redukujace KMnO4 (j. O) max. 0,0008 % Chlorki (Cl) max. 0,0001 % Fosforany (PO4) max. 0,0001 % Siarka całkowita (j. SO4) max. 0,0003 % Weglany (CO3) max. 0,002 % Metale cieżkie (j. Pb) max. 0,00005 % Wapn i magnez (j. Ca) max. 0,0002 % Żelazo (Fe) max. 0,000025 % | AVANTOR BA4963118
148. | Amoniak | czda r-r 25% | 1000 cm3 |  | 1 | Wygląd zewnętrzny bezbarwna,klarowna ciecz Zawartość % min. 24 max. 28 Pozostałość po odparowaniu % max. 0,003 Substancje redukujące KMnO4 (j. O) % max. 0,0008 Chlorki (Cl) % max. 0,0001 Fosforany (PO4) % max. 0,0001 Siarka kowita (j. SO4) % max. 0,0003 Węglany (CO3) % max. 0,002 Metale ciężkie (j. Pb) % max. 0,00005 Wapń i magnez (j. Ca) % max. 0,0002 Żelazo (Fe) % max. 0,000025 | AVANTOR 134965119
149. | Amonu azotan | cz | 500 g |  | 1 | Zawartość preparatu wysuszonego min. 99,5% Arsen (As) max. 0,00005% Magnez (Mg) max. 0,0025% Wapń (Ca) max. 0,003% Azotyny (NO2) max. 0,0004% Żelazo (Fe) max. 0,0002% Siarczany (SO4) max. 0,005% Chlorki (Cl) max. 0,001% Fosforany (PO4) max. 0,0005% Zawartość metali ciężkich (j. Pb) max. 0,0003% pH (5%, 200C) 4,5 - 6,0 Pozostałość po prażeniu max. 0,02% Substancje nierozpuszczalne w wodzie max. 0,005% Wilgoć max. 2,0% Wygląd zewnętrzny biały krystaliczny proszek | Chempur 421369900
150. | Amonu azotan | czda | 1000 g |  | 4 | Zawartość preparatu wysuszonego min. 99,5% Arsen (As) max. 0,00005% Magnez (Mg) max. 0,0025% Wapń (Ca) max. 0,003% Azotyny (NO2) max. 0,0004% Żelazo (Fe) max. 0,0002% Siarczany (SO4) max. 0,005% Chlorki (Cl) max. 0,001% Fosforany (PO4) max. 0,0005% Zawartość metali ciężkich (j. Pb) max. 0,0003% pH (5%, 200C) 4,5 - 6,0 Pozostałość po prażeniu max. 0,02% Substancje nierozpuszczalne w wodzie max. 0,005% Wilgoć max. 2,0% Wygląd zewnętrzny biały krystaliczny proszek | Chempur 111369900
151. | Amonu azotan | czda | 250 g |  | 1 | Zawartość preparatu wysuszonego min. 99,5% Arsen (As) max. ,00005% Magnez (Mg) max. ,0025% Wapń (Ca) max. 0,003% Azotyny (NO2) max. 0,0004% Żelazo (Fe) max. 0,0002% Siarczany (SO4) max. 0,005% Chlorki (Cl) max. 0,001% Fosforany (PO4) max. 0,0005% Zawartość metali ciężkich (j. Pb) max. 0,0003% pH (5%, 200C) 4,5 - 6,0 Pozostałość po prażeniu max. 0,02% Substancje nierozpuszczalne w wodzie max. 0,005% Wilgoć max. 2,0% Wygląd zewnętrzny biały krystaliczny proszek | Chempur 111369900
152. | Amonu benzoesan | 98% | 250 g |  | 1 | 98% | Sigma 183334
153. | Amonu ceru (IV) siarczan | 95% | 100 g | 2-hydrat | 1 | Wygląd: pomarańczowy krystaliczny proszek zawartość >=94 % substancje nierozpuszczalne =<0.05 % (w rozcieńczonym H2SO4) Fosforany (PO4) =<300 ppm Żelazo (Fe) =<100 ppm | Thermo Fisher 32579
154. | Amonu ceru(IV) azotan do analizy | 99.5% | 100 g |  | 1 | Wygląd: pomarańczowy krystaliczny proszek lub kryształy zawartość (miareczkowa) >=98.5 % (w przeliczeniu na suchą masę) Zaw. wilgoci =<2 % Tlenek żelaza (III) (Fe2O3) =<5 ppm Tlenek wapnia (CaO) =<5 ppm Tlenek potasu (K2O) =<3 ppm Rozpuszczalność (10% w wodzie) klarowny roztwór | Thermo Fisher 20144
155. | Amonu chlorek | cz | 500 g |  | 1 | Zawartosc min. 99 % pH (5%, H2O) min. 4,5 max. 6 Popiół siarczanowy max. 0,10 % Siarczany (SO4) max. 0,015 % Metale cieżkie (j. Pb) max. 0,002 % Wapn (Ca) max. 0,004 % żelazo (Fe) max. 0,001 % | AVANTOR 137260421
156. | Amonu chlorek | czda | 500 g |  | 1 | Wygląd zewnętrzny biały, krystaliczny proszek Zawartość % min. 99,5 Substancje nierozpuszczalne w wodzie % max. 0,005 pH (5%, H2O) min. 4,5 max. 5,5 Pozostałość po prażeniu % max. 0,05 Azotany (NO3) % max. 0,0006 Fosforany (PO4) % max. 0,001 Jodki i bromki % max. 0,001 Siarczany (SO4) % max. 0,002 Metale ciężkie (j. Pb) % max. 0,0005 Arsen (As) % max. 0,00005 Magnez (Mg) % max. 0,001 Wapń (Ca) % max. 0,002 Żelazo (Fe) % max. 0,0005 | AVANTOR 137260114
157. | Amonu chlorek | czda | 1000 g |  | 1 | Zawartość 99,5 % Substancje nierozpuszczalne w wodzie max. 0,005 % Pozostałość po prażeniu (j. SO4) max. 0,05 % Azotany (NO3) max. 0,0006 % Siarczany (SO4) max. 0,002 % Fosforany (PO4) max. 0,001 % Chlorany (ClO3) max. 0,0005 % Jodki i Bromki (I + Br) max. 0,001 % Rodanki (SCN) max. 0,005 % Żelazo (Fe III) max. 0,0005 % Wapń (Ca) max. 0,001 % Magnez (Mg) max. 0,001 % Arsen (As) max. 0,00005 % Metale ciężkie (j. Pb) max. 0,0005 % Substancje organiczne wg przepisu | Chempur 111372607
158. | Amonu chlorek | czda | 1000 g |  | 1 | Wygląd zewnętrzny biały, krystaliczny proszek Zawartość % min. 99,5 Substancje nierozpuszczalne w wodzie % max. 0,005 pH (5%, H2O) min. 4,5 max. 5,5 Pozostałość po prażeniu % max. 0,05 Azotany (NO3) % max. 0,0006 Fosforany (PO4) % max. 0,001 Jodki i bromki % max. 0,001 Siarczany (SO4) % max. 0,002 Metale ciężkie (j. Pb) % max. 0,0005 Arsen (As) % max. 0,00005 Magnez (Mg) % max. 0,001 Wapń (Ca) % max. 0,002 Żelazo (Fe) % max. 0,0005 | AVANTOR 137260114
159. | Amonu chlorek | czda | 100 g |  | 1 | Wygląd zewnętrzny biały, krystaliczny proszek Zawartość % min. 99,5 Substancje nierozpuszczalne w wodzie % max. 0,005 pH (5%, H2O) min. 4,5 max. 5,5 Pozostałość po prażeniu % max. 0,05 Azotany (NO3) % max. 0,0006 Fosforany (PO4) % max. 0,001 Jodki i bromki % max. 0,001 Siarczany (SO4) % max. 0,002 Metale ciężkie (j. Pb) % max. 0,0005 Arsen (As) % max. 0,00005 Magnez (Mg) % max. 0,001 Wapń (Ca) % max. 0,002 Żelazo (Fe) % max. 0,0005 | AVANTOR 137260114
160. | Amonu chlorek | cz | 1000 g |  | 1 | Zawartość min. 99,0 % Substancje nierozpuszczalne w wodzie max.0,02 % Pozostałość po prażeniu (j. SO4) max. 0,05 % Siarczany (SO4) max. 0,01 % Fosforany (PO4) max. 0,002 % Żelazo (Fe III) max. 0,001 % Wapń (Ca) max. 0,004 % Magnez (Mg) max. 0,0025 %Metale ciężkie (j. Pb) max. 0,002 % Substancje organiczne wg przepisu pH (5%, 20oC)4,5 - 6 | Chempur 421372606
161. | Amonu dichromian | cz | 1000 g |  | 1 | Zawartość min. 99,0 % Straty po suszeniu max. 3 % Chlorki (Cl) max. 0,01 % Siarczany (SO4) max. 0,05 % Miedź (Cu) max. 0,005 % Ołów (Pb) max. 0,01 % Żelazo (Fe) max. 0,005 % | Chempur 421379307
162. | Amonu diwodorofosforan | czda | 500 g |  | 1 | Wygląd zewnętrzny bezbarwne, przezroczyste kryształy lub białe bryły Zawartość % min. 99,5 Substancje nierozpuszczalne w wodzie % max. 0,01 pH (5%, H2O) min. 4 max. 4,5 Azotany (NO3) % max. 0,001 Chlorki (Cl) % max. 0,0005 | AVANTOR 138410111
163. | Amonu diwodorofosforan do analizy | 99+% | 250 g |  | 1 | Wygląd: biała krystaliczna subst. stała zawartość kwasu >=99.0 % Metale ciężkie (w przeliczeniu na Pb) =<5 ppm pH 4 do 4.5 (5% r-r w 20°C) Analiza śladowa zawartość Cl =< 5 ppm zawartość NO3 =< 10 ppm zawartość SO4 =< 50 ppm zawartość Na =< 50 ppm zawartość As =< 0.5 ppm zawartość Fe =< 10 ppm zawartość K =< 50 ppm | Thermo Fisher 20183
164. | Amonu fluorek | ekstra czysty, 98+% | 500 g |  | 1 | Wygląd: biały przywierający krystaliczny proszek zawartość (alkalimetria) >=98.0 % Metale ciężkie (w przeliczeniu na Pb) =<5 ppm Pozostałość po prażeniu =<0.01 % (SO4) Heksafluorokrzemian (SiF6) =<0.1 % (NH4)HF2 =<1 % | Thermo Fisher 20184
165. | Amonu fosforan I zas. | cz | 1000 g | bezwodny | 1 | Stan fizyczny: iało stałe kolor: bezbarwna Zapach: bezwonna Gęstość względna:1,8 g/cm3 (20˚C) Rozpuszczalność w wodzie: 370 g/dm3 (20˚C)pH: 4 [1mol/dm3, 20˚C] Temperatura krzepnięcia / topnienia: 190˚C Temperatura rozkładu: > 190˚C | Chempur 421384107
166. | Amonu fosforan I zas. | czda | 500g | bezwodny | 10 | Zawartość (NH4)H2PO4 min. 99,5% Substancje nierozp. w wodzie max. 0,01% pH (5% H2O) 4 ÷ 4,5 Chlorki (Cl) max. 0,0005% Azotany (NO3) max. 0,001% Siarczany (SO4) max. 0,005% Żelazo (Fe) max. 0,001% Metale ciężkie (j. Pb) max. 005% Sód (Na) max. 0,01% Potas (K) max. 0,01% Arsen (As) max. 0,0001% Wygląd zewnętrzny bezbarwny przezroczysty kryształ lub białe bryły | Chempur 111384108
167. | Amonu fosforan I zas. | czda | 100 g | bezwodny | 1 | Zawartość min. 99,5 % Substancje nierozpuszczalne w wodzie max.0,01 % pH (5%, 20o C) 4,04,5 Chlorki(Cl) max. 0,0005 % Siarczany (SO4) max. 0,005 % Azotany (NO3) max. 0,001 % Żelazo (Fe) max. 0,001 % Met. ciężkie (j. Pb) max. 0,0005 % Arsen (As) max. 0,0001 % Sód (Na) max. 0,01 % Potas (K) max. 0,01 % Wygląd zewn. bezbarwny przezroczysty kryształ lub białe bryły | Chempur 111384108
168. | Amonu fosforan II zas. | czda | 1000 g | bezwodny | 1 | Stan fizyczny: ciało stałekolor: bezbarwna Zapach: amoniakuRozpuszczalność w wodzie: rozpuszczalny | Chempur 111384607
169. | Amonu glinu siarczan | czda | 1000 g | 12- hydrat | 1 | Zawartość min. 98,0 % Substancje nierozpuszczalne w wodzie max. 0,005 % Chlorki (Cl) max. 0,001 % Żelazo (Fe, III) max. 0,0005 % Metale ciężkie (j. Pb) max. 0,0005 % Sód (Na) max. 0,1 % Arsen (As) max. 0,00005 % | Chempur 111356207
170. | Amonu jodek do analizy | 99+% | 100 g |  | 1 | Wygląd: krystaliczny proszek barwy od białej po jasnożółtą podczas przechowywania może zżółknąć zawartość (argentometria) >=99.0 % Metale ciężkie (w przeliczeniu na Pb) =<10 ppm Popiół =<0.05 % pH 4.5 do 6.5 (5% roztwór w 20°C) Chlorki, bromki =<0.05 % (as Cl) Siarczany (SO4) =<100 ppm Fosforany (PO4) =<10 ppm Bar (Ba) =<20 ppm Wapń (Ca) =<20 ppm Żelazo (Fe) =<5 ppm | Thermo Fisher 20646
171. | Amonu metawanadan | czda | 500 g |  | 1 | Zawartość min. 99,0% Chlorki (Cl) max. 0,002% Siarczany (SO4) max. 0,005%Pb (Ołów) max. 0,002% | Chempur 111388509
172. | Amonu metawanadan do analizy | 99,5+% | 50 g |  | 1 | Wygląd: krystaliczny proszek barwy od białej poprzez bladożółtą po bladozieloną zawartość (miareczkowa) >=99.4 % Kadm (Cd) =<10 ppm Kobalt (Co) =<20 ppm Miedź (Cu) =<10 ppm Żelazo (Fe) =<10 ppm Nikiel (Ni) =<20 ppm Ołów (Pb) <20 ppm Cynk (Zn) =<10 ppm Chlorki (Cl) =<20 ppm Fosforany (PO4) =<50 ppm Siarczany (SO4) =<100 ppm | Thermo Fisher 19491
173. | Amonu metawanadan do analizy | 99.5% | 250 g |  | 1 | Wygląd: krystaliczny proszek barwy od białej poprzez bladożółtą po bladozieloną zawartość (miareczkowa) >=99.4 % Kadm (Cd)=<10 ppm Kobalt (Co)=<20 ppm Miedź (Cu)=<10 ppm Żelazo (Fe)=<10 ppm Nikiel (Ni)=<20 ppm Ołów (Pb)=<20 ppm Cynk (Zn) =<10 ppm Chlorki (Cl) =<20 ppm Fosforany (PO4) =<50 ppm Siarczany (SO4) =<100 ppm | Thermo Fisher 19491
174. | Amonu molibdenian | czda | 250 g | 4-hydrat | 1 | Stan fizyczny: ciało stałekolor: biała Zapach: amonowy Gęstość względna: 2,498 g/cm3 (20˚C)Rozpuszczalność w wodzie: 400 g/dm3 (20˚C)pH: około 5 [5%, 20˚C] Temperatura krzepnięcia / topnienia: > 190˚C | Chempur 111390000
175. | Amonu molibdenian do analizy | 99+% | 500 g | 4-hydrat | 1 | Wygląd: krystaliczny proszek barwy od białej poprzez bladożółtą po bladozieloną zawartość (miareczkowa) >=99.4 % Kadm (Cd) =<10 ppm Kobalt (Co) =<20 ppm Miedź (Cu) =<10 ppm Żelazo (Fe) =<10 ppm Nikiel (Ni) =<20 ppm Ołów (Pb) 20 ppm Cynk (Zn) =<10 ppm Chlorki (Cl) =<20 ppm Fosforany (PO4) =<50 ppm Siarczany (SO4) =<100 ppm | Thermo Fisher 20585
176. | Amonu nadsiarczan | czda | 250 g |  | 2 | Zawartość min. 98,0% Substancje nierozpuszczalne w wodzie max.0,01% Wolne kwasy (j. H2SO4) max.0,2% Pozostałość po prażeniu max.0,05% Chlorki i chlorany (Cl) max. 0,001% Metale ciężkie (j. Pb) max.0,001% Mangan (Mn) max.0001 %Żelazo (Fe) max. 0,001 %Wygląd zewnętrzny bezbarwne kryształy lub lekko żółty proszek | Chempur 111391908
177. | Amonu octan | czda | 1000 g |  | 2 | Zawartość 97 ÷ 100% Substancje nierozp. w wodzie max. 0,0025% pH (5%, H2O) 6 - 7,3 Pozostałość po prażeniu (j. SO4) max. 0,01% Substancje redukujące KMnO4 (j. O) max. 0,007% Azotany (NO3) max. 0,0015% Chlorki (Cl) max. 0,0005% Fosforany (PO4) max. 0,0005% Siarczany (SO4) max. 0,001% Metale ciężkie (j. Pb) max. 0,0005% Glin (Al) max. 0,0005% Magnez (Mg) max. 0,0002%% Wapń (Ca) max. 0,001%Żelazo (Fe) max. 0,0005% Wygląd zewnętrzny bezbarwne kryształy | Chempur 111392705
178. | Amonu octan | czda | 500 g |  | 1 | Zawartość 97 ÷ 100% Substancje nierozp. w wodzie max. 0,0025% pH (5%, H2O) 6 - 7,3 Pozostałość po prażeniu (j. SO4) max. 0,01% Substancje redukujące KMnO4 (j. O) max. 0,007% Azotany (NO3) max. 0,0015% Chlorki (Cl) max. 0,0005% Fosforany (PO4) max. 0,0005% Siarczany (SO4) max. 0,001% Metale ciężkie (j. Pb) max. 0,0005% Glin (Al) max. 0,0005% Magnez (Mg) max. 0,0002%% Wapń (Ca) max. 0,001%Żelazo (Fe) max. 0,0005% Wygląd zewnętrzny bezbarwne kryształy | Chempur 111392705
179. | Amonu octan | do HPLC | 100 g |  | 1 | Zawartość >=98%, Nierozpuszczalne =< 0,005%, Pozostałości =< 10ppm, Al (glin) =<5ppm, Ca (wapń) =<10ppm, Cu (miedź) =<5ppm, Fe (żelazo) =<2ppm, K (potas) =<50ppm, Mg (magnez) =<5ppm, Na (sód) =<50ppm, Czystość chromoforowa >= 99,999% | Merck 5438340100
180. | Amonu rodanek | cz | 250 g |  | 1 | Zawartość % min. 98 Substancje nierozpuszczalne w wodzie % max. 0,01 pH (5%, H2O) min. 4,5 max. 6 Pozostałość po prażeniu (j. SO4) % max. 0,05 Substancje utleniające się jodem (j. S) % max. 0,005 Chlorki (Cl) % max. 0,02 Siarczany SO4) % max. 0,02 Metale ciężkie (j. Pb) % max. 0,001 Żelazo (Fe) % max. 0,001 | AVANTOR 139580426
181. | Amonu siarczan | czda | 1000 g |  | 1 | Wygląd zewnętrzny bezbarwne lub białe kryształy Zawartość % min. 98,5 Substancje nierozpuszczalne w wodzie % max. 0,005 pH (5%, H2O) min. 5 max. 6 Pozostałość po prażeniu % max. 0,02 Azotany (NO3) % max. 0,002 Chlorki % max. 0,001 Fosforany (PO4) % max. 0,001 Metale ciężkie (j. Pb) % max. 0,001 Arsen (As) % max. 0,0005 Cynk (Zn) % max. 0,005 Magnez (Mg) % max. 0,0005 Miedź (Cu) % max. 0,0005 Ołów (Pb) % max. 0,001 Wapń (Ca) % max. 0,001 Żelazo (Fe) % max. 0,0005 | AVANTOR 139720110
182. | Amonu siarczan | czda | 100 g |  | 1 | Wygląd zewnętrzny bezbarwne lub białe kryształy Zawartość % min. 98,5 Substancje nierozpuszczalne w wodzie % max. 0,005 pH (5%, H2O) min. 5 max. 6 Pozostałość po prażeniu % max. 0,02 Azotany (NO3) % max. 0,002 Chlorki % max. 0,001 Fosforany (PO4) % max. 0,001 Metale ciężkie (j. Pb) % max. 0,001 Arsen (As) % max. 0,0005 Cynk (Zn) % max. 0,005 Magnez (Mg) % max. 0,0005 Miedź (Cu) % max. 0,0005 Ołów (Pb) % max. 0,001 Wapń (Ca) % max. 0,001 Żelazo (Fe) % max. 0,0005 | AVANTOR 139720110
183. | Amonu siarczan | czda | 1000 g |  | 1 | Zawartość min. 98,5 % Substancje nierozpuszczalne w wodzie max. 0,005 % Pozostałość po prażeniu max. 0,02 % Chlorki (Cl) max. 0,001 % Azotany (NO3) max. 0,002 % Fosforany (PO4) max. 0,001 % Metale ciężkie (j. Pb) max. 0,001 % Cynk (Zn) max. 0,005 % Żelazo (Fe) max. 0,0005 % Ołów (Pb) max. 0,001 % Arsen (As) max. 0,0005 % Miedź (Cu) max. 0,0005 % pH (5%, 20o C) 5,0 – 6,0 | Chempur 111397200
184. | Amonu węglan | czda | 500 g |  | 1 | Amoniak (NH3) min. 31% Subst. nierozpuszczalne w wodzie max. 0,005%Pozostałość po prażeniu (j. SO4) max. 0,01%,Chlorki (Cl) max. 0,001%,Siarczany (SO4) max. 0,005%,Metale ciężkie (j. Pb) max. 0,001%,Arsen (As) max. 0,0005%,Żelazo (Fe) max. 0,0005%Wygląd zewnętrzny: białe, nieregularne kawałki. | Chempur 111403608
185. | Amonu węglan | cz | 1000 g |  | 2 | Amoniak (NH3) min. 31,0 %Substancje nierozpuszczalne w wodzie max. 0,005 % Pozostałość po prażeniu (j. SO4) max. 0,01 % Chlorki (Cl) max. 0,001 % Siarczany (SO4) max. 0,005 % Arsen (As) max. 0,0005 %Żelazo (Fe) max. 0,0005 % Metale ciężkie (j. Pb) max. 0,001 % | Chempur 421403607
186. | Amonu wodorodifluorek | czda | 100 g |  | 1 | Zawartość min. 95,0 % Pozostałość po prażeniu (j. SO4) max. 0,02 % Chlorki (Cl) max.0,001 %Siarczany (SO4) max 0,01 % Cynk (Zn) max.0,0001 % Miedź (Cu) max.0,0001 % Ołów (Pb) max 0,000 5Żelazo (Fe) max. 0,001% Wygląd zewnętrzny bezbarwne kryształy | Chempur 111381604
187. | Amonu wodorowęglan | czda | 1000 g |  | 1 | Zawartość min. 99,0 % Kobalt (Co) max. 0,0005 % Substancje nierozpuszczalne w wodzie max. 0,005 % Pozostałość po prażeniu (j. SO4) max. 0,05 % Chlorki (Cl) max. 0,0005 % Fosforany (PO4) max. 0,0005 % Siarczany (SO4) max. 0,002 % Siarczki (S) max. 0,001 % Arsen (As) max. 0,0001 % Kadm (Cd) max. 0,0005 % Żelazo (Fe) max. 0,0001 % Magnez (Mg) max. 0,001 % Miedź (Cu) max. 0,0001 % Metale ciężkie (j. Pb) max. 0,0005 % Nikiel (Ni) max. 0,0005 % Ołów (Pb) max. 0,0005 % Potas (K) max. 0,001 % Sód (Na) max. 0,002 % Wapń (Ca) max. 0,001 % Cynk (Zn) max. 0,0005 % | Chempur 111403700
188. | Amonu wodorowęglan | czda | 500 g |  | 1 | Zawartość min. 99,0 % Kobalt (Co) max. 0,0005 % Substancje nierozpuszczalne w wodzie max. 0,005 % Pozostałość po prażeniu (j. SO4) max. 0,05 % Chlorki (Cl) max. 0,0005 % Fosforany (PO4) max. 0,0005 % Siarczany (SO4) max. 0,002 % Siarczki (S) max. 0,001 % Arsen (As) max. 0,0001 % Kadm (Cd) max. 0,0005 % Żelazo (Fe) max. 0,0001 % Magnez (Mg) max. 0,001 % Miedź (Cu) max. 0,0001 % Metale ciężkie (j. Pb) max. 0,0005 % Nikiel (Ni) max. 0,0005 % Ołów (Pb) max. 0,0005 % Potas (K) max. 0,001 % Sód (Na) max. 0,002 % Wapń (Ca) max. 0,001 % Cynk (Zn) max. 0,0005 % | Chempur 111403700
189. | Amonu wodorowęglan | czda | 100 g |  | 1 | Zawartość min. 99,0 % Kobalt (Co) max. 0,0005 % Substancje nierozpuszczalne w wodzie max. 0,005 % Pozostałość po prażeniu (j. SO4) max. 0,05 % Chlorki (Cl) max. 0,0005 % Fosforany (PO4) max. 0,0005 % Siarczany (SO4) max. 0,002 % Siarczki (S) max. 0,001 % Arsen (As) max. 0,0001 % Kadm (Cd) max. 0,0005 % Żelazo (Fe) max. 0,0001 % Magnez (Mg) max. 0,001 % Miedź (Cu) max. 0,0001 % Metale ciężkie (j. Pb) max. 0,0005 % Nikiel (Ni) max. 0,0005 % Ołów (Pb) max. 0,0005 % Potas (K) max. 0,001 % Sód (Na) max. 0,002 % Wapń (Ca) max. 0,001 % Cynk (Zn) max. 0,0005 % | Chempur 111403700
190. | Amonu wodorowęglan | czda | 1000 g |  | 1 | Wygląd zewnętrzny białe kryształy lub krystaliczny proszek Zawartość % min. 99,0 Substancje nierozpuszczalne w wodzie % max. 0,005 Pozostałość po prażeniu (j. SO4) % max. 0,05 Azotany (NO3) % max. 0,001 Fosforany (PO4) % max. 0,0005 Chlorki (Cl) % max. 0,0005 Metale ciężkie (j. Pb) % max. 0,0005 Związki siarki (j. SO4) % max. 0,002 Arsen (As) % max. 0,0001 Cynk (Zn) % max. 0,0005 Kadm (Cd) % max. 0,0005 Kobalt (Co) % max. 0,0005 Miedź (Cu) % max. 0,0001 Nikiel (Ni) % max. 0,0005 Ołów (Pb) % max. 0,0005 Potas (K) % max. 0,001 Sód (Na) % max. 0,002 Wapń (Ca) % max. 0,001 Żelazo (Fe) % max. 0,0005 | AVANTOR 140370115
191. | Amonu żelaza (II) siarczan | czda | 1000 g | 6 - hydrat | 1 | Zawartość min. 99,5 % Substancje nierozpuszczalne w wodzie max. 0,01 % Żelazo (Fe, III) max. 0,01 % Chlorki (Cl) max. 0,002 % Fosforany (PO4) max. 0,003 % Mangan (Mn) max. 0,015 % Cynk (Zn) max. 0,01 % Miedź (Cu) max. 0,005 % Metale alkaliczne i ziem alkalicznych (j. siarczany) max. 0,1 % | Chempur 111366001
192. | Amonu żelaza (III) siarczan | czda | 1000 g | 12 - hydrat | 2 | Zawartość 98-101 % Substancje nierozpuszczalne w wodzie max. 0,01 % pH (5%, 20o C) min. 1,3 Chlorki (CI) max. 0,001 % Azotany (NO3) max. 0,03 % Fosforany (PO4) max. 0,006 % Żelazo (Fe) max. 0,002 % Mangan (Mn) max. 0,01 % Miedź (Cu) max. 0,005 % Cynk (Zn) max. 0,005 % Metale alkaliczne i ziem alkalicznych (j. siarczany) max. 0,05 % | Chempur 111367401
193. | Amonu żelaza (III) siarczan | czda | 1000 g | 12 - hydrat | 1 | Zawartość % min. 98 max.101 Substancje nierozpuszczalne w wodzie % max. 0,01pH (5%, H2O) min. 1,3 Azotany (NO3) % max. 0,03 Chlorki (Cl) % max. 0,001 Fosforany (PO4) % max. 0,006 Cynk (Zn) % max. 0,005 Mangan (Mn % max. 0,01 Miedź (Cu) % max. 0,002 Żelazo Fe(II) % max. 0,002 Metale alkaliczne i ziem alkalicznych (j. SO4) % max. 0,05 Ołów (Pb) % max. 0,001 Wapń (Ca) % max. 0,003 | AVANTOR 136740111
194. | Amylu octan | czda | 1000 cm3 |  | 1 | Stan fizyczny: ciecz kolor: bezbarwna Prężność par: 0,6 kPa (20˚C ) Zapach: owocowy Gęstość względna: 0,876 g/cm3 (20˚C) Współczynnik podziału n-oktanol / woda: 2,18 Temperatura krzepnięcia / topnienia: -71˚C Temperatura samozapłonu: 360˚C Temperatura wrzenia / zakres temperatur wrzenia: 149˚C Temperatura zapłonu: tygla otwartego: 23˚C Granice palności / wybuchowości: dolna: 1,1 % v/v górna: 7,5 % v/v | Chempur 111435400
195. | Anilina | czda | 1000 cm3 |  | 2 | Wygląd zewnętrzny bezbarwna lub żółta, oleista ciecz Zawartość (GC) min. 99,7% Gęstość (20ºC) 1,022 – 1,023g/cm³ Woda max. 0,2% Pozostałość po prażeniu (j. SO4) max. 0,005% Substancje organiczne wraz z nitrobenzenem max. 0,1% | Chempur 111458308
196. | Anilina | ekstra czysta, 99,5% | 250 cm3 |  | 1 | Wygląd: klarowna ciecz barwy od lekkożółtej po jasnopomarańczową podczas przechowywania ciemnieje do barwy czerwonawo-brązowej bez utraty czystości Tożsamość IR-odpowiada Zawartosć GC >=99.4 % Współczynnik załamania światła 1.5845 do 1.5875 (20°C, 589 nm) Woda =<0.1 % | Thermo Fisher 22173
197. | Antimony Sb | wzorzec analit. | 100 cm3 | 10 mg/l in HNO3/tr.HF for ICP-MS (Sb 99.999%) | 1 | wzorzec analityczny do ICP-MS, zgodny z ISO 17034 | CPA Chem M450.2N05FP.L1
198. | Antimony Sb | wzorzec analit. | 30 cm3 | 10 g/l w HNO3/HF for ICP | 1 | wzorzec analityczny do ICP, zgodny z ISO 17034 | CPA Chem C150.10N2FP.L03
199. | Antymonu (III) chlorek |  | 500 g |  | 1 | Wygląd zewnętrzny - bezbarwne półprzezroczyste przylegające kryształy Zawartość (met. jodometrii) Substancje nierozpuszczlne - max. 0,05% (w chloroformie) Siarczany (j. SO4) Arsen (As) Wapń (Ca) Miedź (Cu) Żelazo (Fe) Ołów (Pb) Potas (K) Sód (Na) | Thermo Fisher 40137
200. | Antymonu (III) siarczan | czysty >95% | 10 g |  | 1 | Wygląd Postać: ciało stałezawartość -≥95.0% | Aldrich 10783
201. | Antymonylu potasu winian | czda | 100 g | 3-hydrat | 1 | Wyglad zewnetrzny bezbarwne lub kremowe kryształy lub biały proszek Zawartosc min. 99 %Straty po suszeniu (105+/-5°C) max. 2,7 % | AVANTOR 148560110
202. | Antymonylu potasu winian | czda 99+% | 100 g | 1,5-hydrat | 1 | Wyglą:Biały krystaliczny proszek Zawartość % min. 99 Straty po suszeniu (105st.C) % max. 2,7 | Thermo Fisher 22380
203. | Arsenic As | wzorzec analit. | 30 cm3 | 1000 mg/l in diluted HNO3 for ICP | 1 | wzorzec analityczny do ICP, zgodny z ISO 17034 | CPA Chem C003.2NP.L03
204. | Arsenic As | wzorzec analit. | 100 cm3 | 10 mg/l in HNO3 for ICP-MS | 1 | wzorzec analityczny do ICP-MS, zgodny z ISO 17034 | CPA Chem M403.2NP.L1
205. | Azotan ołowiu | czda | 100 g |  | 1 | Zawartość min. 99% Substancje nierozpuszczalne w rozcieńczonym HNO3 max. 0,005% Chlorki (Cl) max. 0,001% Miedź (Cu) max. 0,0005% Potas (K) max. 0,005% Sód (Na) max. 0,02% Wapń (Ca) max. 0,005% Żelazo (Fe) max. 0,001% Wygląd zewnętrzny białe kryształy lub biały krystaliczny proszek | Chempur 117010409
206. | Azotan(V) bizmutu | czda | 100 g |  | 1 | Zawartość % min. 98,0 Substancje nierozpuszczalne w HNO3 max. 0,005 Chlorki (Cl) max. 0,001 Siarczany max. 0,005 (SO4 Sole amonowe (NH4) max. 0,005 Arsen (As) max. 0,0001 Magnez (Mg) max. 0,001 Miedź (Cu) max. 0,002 Ołów (Pb) max. 0,002 Potas (K) max. 0,005 Sód (Na max. 0,01 Srebro (Ag) max. 0,001 Wapń (Ca) max. 0,005 Żelazo (Fe) max. 0,001 | AVANTOR 182120118
207. | Azotan(V) sodu | czda | 500 g |  | 1 | minimalna czystość:98+% | Thermo Fisher A12327
208. | Barium fluoride | 99% | 25 g |  | 1 | minimalna czystość:99% | Thermo Fisher 12338.14
209. | Barium nitrate | 99% | 500 g |  | 5 | minimalna czystość: 99% | Angene A11305.36
210. | Baru chlorek | czda | 1000 g | 2 -hydrat | 1 | Wygląd zewnętrzny białe kryształy Zawartość % min. 99 Substancje nierozpuszczalne w wodzie % max. 0,01 pH (5%, H2O) min. 5 max. 8 Straty po suszeniu (150°C) % min. 14 max. 16 Azot ogólny (N) % max. 0,002 Metale ciężkie (j. Pb) % max. 0,0005 Potas (K) % max. 0,005 Sód (Na) % max. 0,005 Stront (Sr) % max. 0,1 Wapń (Ca) % max. 0,005 | AVANTOR 157910111
211. | Baru chlorek | czda | 500 g | 2- hydrat | 1 | Wygląd zewnętrzny białe kryształy Zawartość % min.99 Substancje nierozpuszczalne w wodzie % max. 0,01 pH (5%, H2O) min. 5 max. 8 Straty po suszeniu (150°C) % min. 14 max. 16 Azot ogólny (N) % max. 0,002 Metale ciężkie (j. Pb) % max. 0,0005 Potas (K) % max. 0,005 Sód (Na) % max. 0,005 Stront (Sr) % max. 0,1 Wapń (Ca) % max. 0,005 | AVANTOR 157910111
212. | Baru siarczan | czda | 500g |  | 1 | Substancje rozp. w HCl max. 0,15% Wolne kwasy (j. H2SO4) max. 0,01% Chlorki (Cl) max. 0,001% Azotany (NO3) max. 0,005% Fosforany (PO4) max. ,001% Siarczany rozp. w wodzie (j. SO4) max. 0,02% Metale ciężkie (j. Pb) max. 0,001% Żelazo (Fe, III) max. 0,001% Arsen (As) max. 0,0001% Wygląd zewnętrzny biały proszek | Chempur 111595305
213. | Baru siarczan | cz | 1000 g |  | 1 | Substancje rozpuszczalne w HCl max. 0,15 % Wolne alkalia wg przepisu Wolne kwasy (H2SO4) max. 0,01 % Chlorki (Cl) max. 0,001 % Azotany (NO3) max. 0,005 % Fosforany (PO4) max.0,001 % Siarczany rozpuszczalne w wodzie (SO4) max. 0,02 % Sole barowe rozpuszczalne w wodzie wg przepisu Metale ciężkie (j. Pb) max. 0,001 % Żelazo (Fe, III) max. 0,001 % Arsen (As) max. 0,0001 % | Chempur 421595304
214. | Baru węglan | czda | 500 g |  | 1 | Wyglad zewnetrzny biały proszek Zawartosc min. 99 % Substancje nierozpuszczalne w HCI max. 0,02 % Chlorki (Cl) max. 0,002 % Siarczki (S) max. 0,001 % Metale cieżkie (j. Pb) max. 0,001 % Sód i Potas max. 0,1 % Wapn i Stront (Ca+Sr) max. 0,25 % Żelazo (Fe) max. 0,001 % | AVANTOR 159860115
215. | Benzen | czda | 1000 cm3 |  | 1 | Wygląd zewnętrzny bezbarwna, klarowna ciecz Zawartość min. 99,5 % Temperatura krystalizacji min.5°C Woda max. 0,1 % Odczyn wyciągu wodnego obojętny Pozostałość po odparowaniu max. 0,005 % Substancje ciemniejące pod wpływem H2SO4 wg przepisu Tiofen (C4H4S) max. 0,0005 % Siarka całkowita (S) max. 0,001 % | Chempur 111625000
216. | Benzoilu chlorek | 98+% | 500 g |  | 1 | Wygląd: klarowna ciecz Kolor =<10 APHA Tożsamość IR-odpowiada zawartość (miareczkowa) 98.0 do 100.5 % Metale ciężkie (w przeliczeniu na Pb) =<10 ppm Współczynnik załamania światła 1.5520 do 1.5540 (20°C, 589 nm) Analiza śladowa zawartość Fe =< 10 ppm Pozostałość po prażeniu =<0.005 % Związki fosforu (w przeliczeniu na P) =<0.002 % Temperatura krzepnięcia -2.0 do 0.0°C | Thermo Fisher 40203
217. | Benzylowy alkohol | czda | 1000 cm3 |  | 1 | Zawartość min. 99,5% Gęstość (20ºC) ok. 1,048 g/cm3 Wolne kwasy (j. kwas benzoesowy) max. 0,005% Pozostałość nielotna max. 0,001% Pozostałość po prażeniu (j. SO4) max. 0,005% Benzaldehyd max. 0,1% Woda max. 0,1% Chlorki (Cl) max. 0,0005% Glin (Al) max. 0,0005% Miedź (Cu) max. 0,000002% Ołów (Pb) max. 0,00001% Żelazo (Fe)max. 0,00001%% Wygląd zewnętrzny bezbarwna, klarowna ciecz | Chempur 111716804
218. | Benzyna ekstrakcyjna |  | 1000 cm3 |  | 12 | Gęstość (15°C) g/ml max. 0,780 Siarka (S) % max. 0,003 Benzen % max. 0,05 Węglowodory aromatyczne % max. 2 Destylacja normalna początek °C min. 70 koniec (98 %) °C max. 120 Węglowodory nienasycone % max. 2 | AVANTOR 173470411
219. | Benzyna ekstrakcyjna |  | 5000 cm3 |  | 1 | Gęstość (15°C) g/ml max. 0,780 Siarka (S) % max. 0,003 Benzen % max. 0,05 Węglowodory aromatyczne % max. 2 Destylacja normalna początek °C min. 70 koniec (98 %) °C max. 120 Węglowodory nienasycone % max. 2 | AVANTOR 173470411
220. | Benzyna Ekstrakcyjna | tech | 5000 cm3 | Niskoaromatyczna CN 2710 12 25 | 5 | Gęstość (20ºC) max. 0,775 g/ml 0,731 g/mlPoczątek destylacji min. 80°CKoniec destylacji (98%) max. 120°COdczyn wyciągu wodnego obojętny Siarka (S) max. 0,005% Benzen max. 0,1% Zawartość aromatów max. 5,0%Węglowodory nienasycone max. 2,0%Substancje nielotne nie zawiera | Chempur 757651425
221. | Bezwodnik kwasu octowego | 98% czda | 1000 cm3 |  | 1 | Zawartość min. 98% Pozostałość po odparowaniu max. 0,003% Subst. redukujące KMnO4 (j. O) max. 0,015% | Chempur 116938707
222. | Bezwodnik kwasu octowego | 98% czda | 500 cm3 |  | 1 | Zawartość min. 98% Pozostałość po odparowaniu max. 0,003% Subst. redukujące KMnO4 (j. O) max. 0,015% | Chempur 116938707
223. | Biphenyl | 99% | 250 g |  | 1 | Wygląd Biały do kremowego do bladożółtego Postać: Kryształy lub proszek lub krystaliczny proszek lub płatki (GC): ≥98,5% Identyfikacja (FTIR): Temperatura topnienia 67,0-73,0°C | Thermo Fisher A10265
224. | Bizmutu (III) azotan | czda | 100 g |  | 1 | Zawartość%min. 98,0 Substancje nierozpuszczalne w HNO3%max. 0,005 Chlorki (Cl)%max. 0,001 Siarczany (SO4)%max. 0,005 Sole amonowe (NH4)%max. 0,005 Arsen (As)%max. 0,0001 Magnez (Mg)%max.0,001Miedź (Cu)%max. 0,002 Ołów (Pb)%max. 0,002Potas (K)%max. 0,005 Sód (Na)% max. 0,01 Srebro (Ag)%max. 0,001 Wapń (Ca)%max. 0,005 Żelazo (Fe)%max. 0,001 | Avantor 182120118
225. | Bizmutu (III) azotan zasadowy | czda | 100 g |  | 1 | Wygląd zewnętrzny bezbarwny, krystaliczny proszek lub małe kryształy Zawartość min. 99,0 % Substancje nierozpuszczalne w HNO3 max. 0,003 % Chlorki (Cl) max. 0,002 % Siarczany (SO4) max. 0,02 % Sole amonowe (NH4) max. 0,0025 % Arsen (As) max. 0,0001 % Magnez (Mg) max. 0,005 % Miedź (Cu) max. 0,001 % Ołów (Pb) max. 0,01% Sód (Na) max. 0,01% Potas (K) max. 0,005% Wapń (Ca) max. 0,005 % Srebro (Ag) max. 0,001 % Żelazo (Fe) max. 0,001% | Chempur 111821204
226. | Bizmutu (III) azotan(V) | czda | 500 g | 5 - hydrat | 1 | Wygląd zewnętrzny bezbarwny, krystaliczny proszek lub małe kryształy Zawartość min. 99,0 % Substancje nierozpuszczalne w HNO3 max. 0,003 % Chlorki (Cl) max. 0,002 % Siarczany (SO4) max. 0,02 % Sole amonowe (NH4) max. 0,0025 % Arsen (As) max. 0,0001 % Magnez (Mg) max. 0,005 % Miedź (Cu) max. 0,001 % Ołów (Pb) max. 0,01% Sód (Na) max. 0,01% Potas (K) max. 0,005% Wapń (Ca) max. 0,005 % Srebro (Ag) max. 0,001 % Żelazo (Fe) max. 0,001% | Chempur 111821204
227. | Bizmutu (III) tlenek | 99.9% | 100 g |  | 1 | Żółty proszek Bizmut (Bi) 89.5 do 89.9 % Straty po suszeniu =<0.2 % Sód (Na) =<50 ppm Chlorki (Cl) =<10 ppm Siarczany (SO4) =<10 ppm | Thermo Fisher 20807
228. | Bizmutu (III) tlenek | 99.9% | 500 g |  | 1 | Żółty proszek Bizmut (Bi) 89.5 do 89.9 % Straty po suszeniu =<0.2 % Sód (Na) =<50 ppm Chlorki (Cl) =<10 ppm Siarczany (SO4) =<10 ppm | Thermo Fisher 20807
229. | Bizmutu III jodek | 99% | 25 g |  | 1 | 99% | Sigma 341010
230. | Bizmutu(III) chlorek | 98+% | 500 g | bezwodny | 1 | Wygląd: - biały do beżowego lub szarego krystaliczny proszek i/lub grudkiZawartość >=98.0 % | Thermo Fisher 20883
231. | Blank - Nitric Acid | 5% wzorzec analit. | 1000 cm3 | Nitric Acid 5% for ICP-MS and ICP | 1 | wzorzec analityczny do ICP-MS, zgodny z ISO 17034 | CPA Chem MS6469.0.5N.1000ml
232. | Błękit bromofenolowy | wsk | 25 g | wsk | 1 | Molowy współczynnik absorpcji: E (pH 3,0; λ = 420÷460 nm) min. 23000 E (pH 4,6; λ = 580÷600 nm) min. 61000 Straty po suszeniu max. 2% Rozpuszczalność w etanolu wg przepisu Czułość na zmianę pH wg przepisu Jednorodność chromatogr. (TLC) wg przepisu Wygląd zewnętrzny pomarańczowy lub różowożółty proszek | Chempur 121840408
233. | Błękit bromofenolowy | wsk | 5 g | wsk | 1 | Molowy współczynnik absorpcji: E (pH 3,0; λ = 420÷460 nm) min. 23000 E (pH 4,6; λ = 580÷600 nm) min. 61000 Straty po suszeniu max. 2% Rozpuszczalność w etanolu wg przepisu Czułość na zmianę pH wg przepisu Jednorodność chromatogr. LC) wg przepisu Wygląd zewnętrzny pomarańczowy lub różowożółty proszek | Chempur 121840408
234. | Błękit bromotymolowy | r-r 0,1% w etanolu | 250 cm3 |  | 1 | Zawartość barwnika podstawowego ok. 1 g/l Zmiana barwy w zakresie pH 5,8 ÷ 7,6 (żółta → niebieska) | Chempur 211841407
235. | Błękit bromotymolowy | r-r 0,1% wsk. | 250 cm3 | w etanolu | 1 | Zawartość barwnika podstawowego ok. 1 g/l Zmiana barwy: pH 5,8 żółta pH 7,6 niebieska | Chempur 211841407
236. | Błękit metylenowy |  | 100 g |  | 1 | Wygląd zewnętrzny ciemnozielone błyszczące kryształy Zawartość barwnika podstawowego % min. 82 Straty po suszeniu (110°C) % min. 8 max. 16 Maximum absorpcji (H2O) nm min. 663 max. 667 Absorpcja (1%, 1cm, woda) min. 2200 W | AVANTOR 185480121
237. | Błękit metylenowy |  | 100 g |  | 1 | Zawartość barwnika podstawowego min. 82% Strata po suszeniu (110oC) 8-16% Maximum absorpcji (H2O) 663-667 nm Absorpcja (1%, 1cm, woda) min. 2200 Współczynnik max. absorpcji P -/+ 15 nm 1,21-1,7 Jednorodność chromatogr. (TLC) wg przepisu Wygląd zewnętrzny czerwono-brązowy proszek | Chempur 121854808
238. | Boron B | wzorzec analit. | 30 cm3 | 10 g/l in H2O for ICP | 1 | wzorzec analityczny do ICP, zgodny z ISO 17034 | CPA Chem C105.W.L03
239. | Boron carbide | 99+% | 500 g |  | 1 | kolor: Czarny Postać: Proszek Temperatura przejścia: raport D(0,06) w mikronach Temperatura przemiany: raport D(0,94) w mikronach Temperatura przemiany: raport D(0,97) w mikronach Wielkość cząstek: raport D(0,03) w mikronach | Thermo Fisher 43002.36
240. | Boron carbide | 90+% | 500 g |  | 1 | min 90,0% | Thermo Fisher 10922.36
241. | Bradford Reagent | MS- grade | 500 cm3 |  | 1 | do oznaczania stężenia białka w zakresie 0.1-1.4 mg/ml | Sigma-Aldrich B6916
242. | Bromides (Br-) | wzorzec analit. | 100 cm3 | 1000 mg/l in H2O for IC | 1 | wzorzec analityczny do ICP, zgodny z ISO 17034 | CPA Chem H001.W.L1
243. | Bromki | wzorzec analit. | 100 cm3 | TraceCERT, 1000 mg/L bromki w wodzie standard do IC | 1 | wzorzec analityczny do ICP, zgodny z ISO 17034 | Merck 43147
244. | Bromobenzen | 99% | 500 cm3 |  | 1 | Gęstość 5.41 (vs air) prężność par 10 mmHg ( 40°C) zawartość 99% temp. samozopł. 1051°F współczynnik załamania n20/D 1.559(lit.) tem.wrzenia 156 °C(lit.)tem.topn. −31 °C(lit.) gęstość: 1.474 g/mL at 25 °C 1.491 g/mL at 25 °C(lit.) | Aldrich B57702
245. | Bromoform stab. | 96% | 250 cm3 |  | 1 | Wygląd: klarowna ciecz bezbarwna po barwę żółto-pomarańczową Tożsamość IR-odpowiada Zawartość GC >=95 % Stabilizator etanol 3 do 5 %wag. | Thermo Fisher 15820
246. | Btex Standard |  | 1 cm3 |  | 1 | storage temp.2-8°C | Sigma 43728
247. | Bufor całkowitej siły jonowej „TISAB” |  | 1000 cm3 |  | 1 | Wygląd zewnętrzny bezbarwna, klarowna cieczKwas octowy lodowaty wg przepisu Sodu chlorek wg przepisu Kwas cytrynowy 1 hydrat wg przepisu Sodu wodorotlenek 5M do regulacji pH Woda destylowana wg przepisu pH roztworu 5,0 – 5,5 | Chempur 177665078
248. | C7 - C40 Saturated Alkanes | wzorzec analit. | 1 cm3 | aturated Alkanes Standard certified reference material, 1000 μg/ cm3 each component in hexane | 1 | wzorzec analityczny alkanów C7-C40 | Merck 49452
249. | Caffeine | proszek | 5 g | proszek | 1 | woda (Karl Fischer) < 0.5 % _ temperatura topnienie początkowa > 233 °C _ temperatura topnienie końcowa < 238 °C _ czystość (HPLC) > 99.0 % | Merck C0750
250. | Calcareous soil ISE:838 | wzorzec analit. | 100 g | ISE:838 | 1 | Materiał referencyjny | WEPAL ISE:838
251. | Casein solution WBx 10 blocking agent | MS- grade | 500 cm3 |  | 1 | Czystość do badań biologicznych | Sigma-Aldrich B6429
252. | Catalase from bovine liver powder, suitable for cell culture, 2,000-5,000 units/mg protein |  | 1 g |  | 1 | Katalaza z sproszkowanej wątroby bydlęcej, odpowiednia do hodowli komórkowej, 2000-5000 jednostek/mg białka | Sigma C1345
253. | Celuloza mikrokrystaliczna | ekstra czysta wielkość cząstek 90 um | 250 g |  | 1 | Wygląd: Biały lub prawie biały krystaliczny lub granulowany proszek Tożsamość IR-odpowiada Straty po suszeniu =<1.5 % Pozostałość po prażeniu =<0.05 % Wielkość ziarna/anal. sitowa >=250 um < 1% >=75 um > 45% >=32 um > 70% Metale ciężkie =<10 ppm pH 5 do 7 | Thermo Fisher 38231
254. | Celuloza mikrokrystaliczna , wielkość cząstek 90 um | ekstra czysta | 1000 g |  | 1 | Wygląd: Biały lub prawie biały krystaliczny lub granulowany proszek Tożsamość IR-odpowiada Straty po suszeniu =<1.5 % Pozostałość po prażeniu =<0.05 % Wielkość ziarna/anal. sitowa >=250 um < 1% >=75 um > 45% >=32 um > 70% Metale ciężkie =<10 ppm pH 5 do 7 | Thermo Fisher 38231
255. | Ceru (III) azotan | 99.5% | 100 g | 6 - hydrat | 3 | minimalna czystość: 99,5% | Thermo Fisher 218691000
256. | Ceru (III) azotan | 99.5% | 100 g | 6-hydrat | 1 | Wygląd: biały lub bezbarwny krystaliczny proszek lub zlepiające się kryształy zawartość >=99.4 % (w przeliczeniu na CeO2/tlenki pierwiastków ziem rzadkich) Analiza śladowa zawartość SO4 =< 200 PPM zawartość Fe2O3 =< 15 ppm zawartość =< 50 ppm zawartość CaO =< 50 ppm | Thermo Fisher 21869
257. | Ceru (III) azotan | 99.5% | 500 g | 6-hydrat | 1 | Wygląd: biały lub bezbarwny krystaliczny proszek lub zlepiające się kryształy zawartość >=99.4 % (w przeliczeniu na CeO2/tlenki pierwiastków ziem rzadkich) Analiza śladowa zawartość SO4 =< 200 PPM zawartość Fe2O3 =< 15 ppm zawartość O =< 50 ppm zawartość CaO =< 50 ppm | Thermo Fisher 21869
258. | Ceru (IV) tlenek | 99.9% | 500 g |  | 2 | minimalna czystość: 99,9% | Thermo Fisher 199125000
259. | Ceru (IV) tlenek | 99.9% | 500 g |  | 1 | Wygląd: proszek barwy od białej po żółtą ślady lantanu, neodymu, prazeodymu itp.nadają barwę od różowej po czerwonawo-brunatną Sum. stęż. zanieczyszczeń w przel. na tlenki pierw. ziem rzadkich =<0.1 % | Thermo Fisher 19912
260. | Ceru (IV) tlenek | 99.9% | 100 g |  | 1 | Wygląd: proszek barwy od białej po żółtą ślady lantanu, neodymu, prazeodymu itp. nadają barwę od różowej po czerwonawo-brunatną Sum. stęż. zanieczyszczeń w przel. na tlenki pierw. ziem rzadkich =<0.1 % | Thermo Fisher 19912
261. | Cezu azotan | 99.8% | 50 g | (metals basis) | 1 | minimalna czystość: 99,8% | Thermo Fisher 12884.18
262. | Cezu chlorek | cz 99+% | 25 g |  | 1 | Wygląd: białe kryształy zawartość (argentometria) >=99.0 % | Thermo Fisher 42285
263. | Cezu chlorek | cz 99+% | 100 g |  | 1 | Wygląd: białe kryształy zawartość (argentometria) >=99.0 % | Thermo Fisher 42285
264. | Cezu węglan do analizy | 99.5% | 500 g |  | 3 | Wygląd: Biały krystaliczny proszek zawartość >=99.4 % (z różnicy) Analiza śladowa zawartość Na =< 300 ppm zawartość K =< 400 ppm zawartość Rb =<3000 ppm zawartość Ca =< 20 ppm zawartość Ba =< 100 ppm zawartość Al =< 100 ppm zawartość SO4 =< 500 ppm zawartość Cl =< 300 ppm Straty po suszeniu =<0.5 % (500°C) | Thermo Fisher 19204
265. | Chitosan |  | 500 g | molecular weight: 100,000-300,000 | 1 | Wygląd Postać: proszek, straty po suszeniu =<10 % (2 g, 105°C, 2 h), popiół =<2 %, stopień deacetylacji >=75 %, masa 100000 to 300000 Da | Thermo Fisher 349055000
266. | Chitozan | cz m. 100,000-300,000 | 100 g |  | 4 | Wygląd: proszek barwy od brudnobiałej po żółto-beżową Tożsamość IR-odpowiada Straty po suszeniu =<10 % (2 g, 105°C, 2 h) Popiół =<2 % Masa cząsteczkowa 100000 do 300000 Da | Thermo Fisher 34905
267. | Chitozan |  | 250 g | Wysoka masa cząsteczkowa | 1 | Postać proszek lub płatki, beżowy do pomarańczowego, zawartość >75%, lepkość:800-2000 cps, 1 wt. % w 1% kwasie octowym(25 °C, Brookfield) | Merck 419419
268. | Chitozan | cz m. 600,000-800,000 | 100 g |  | 3 | Wygląd: proszek barwy od brudnobiałej po beżową Tożsamość IR-odpowiada zawartość >=90 % Straty po suszeniu =<10.0 % Popiół =<1.5 % Lepkość 50 do 200 mpa.s | Thermo Fisher 42885
269. | Chitozan | cz m.100,000-300,000 | 50 g |  | 1 | Wygląd: proszek barwy od brudnobiałej po żółto-beżową Tożsamość IR-odpowiada Straty po suszeniu =<10 % (2 g, 105°C, 2 h) Popiół =<2 % Masa cząsteczkowa 100000 do 300000 Da | Thermo Fisher 34905
270. | Chitozan średnia masa cząsteczkowa | proszek | 50 g |  | 2 | Wygląd Postać: proszek lepkość:200-800 cP, 1 wt. % w 1% kwasie octowym(25 °C, Brookfield)(lit.) | Aldrich 448877
271. | Chlorek 2,3,5-trifenylotetrazoliowy (TTC) | proszek o barwie białej | 10 g |  | 1 | Postać ciało stałe ,Barwa jasno żółty Zapach bez zapachu pH ok. 3,7 w 10 g/l 20 °C Temperatura topnienia 243 °C (rozkład) rozpuszczalność w wodzie ok.150 g/l w 25 °C Współczynnik podziału: noktanol/wodaGęstość nasypowa ok.230 kg/m³ | Merck 1.08380.0010
272. | Chlorek gallu | czda | 25 g |  | 1 | ultra dry, 99.999% | Thermo Fisher 43879
273. | Chlorek glinu |  | 1000 g |  | 1 | Assay ≥ 98% | Merck 801081
274. | Chlorek heksadecylotrimetyloamoniowy | (roztwór 50% w 2-propanolu / wodzie, 3:2) do syntezy | 1000 cm3 |  | 1 | (roztwór 50% w 2-propanolu / wodzie, 3:2) do syntezy | Merck 8140871000
275. | Chlorek indu | czda 98+% | 25 g | bezwodny | 1 | 98+% | Thermo Fisher L18758
276. | Chlorek kobaltu | czda 98% | 250 g | uwodniony | 1 | 98% | Alfa Aesa A16346
277. | Chlorek telluru | czda 99.9% | 25 g |  | 1 | 99.9% | Thermo Fisher 12284
278. | Chlorek wapnia | MS- grade | 100 g |  | 1 | czystość ≥96.0%,mp 772 °C(lit.) | Sigma Aldrich C5670
279. | Chloride Cell Test |  | 25 TESTS |  | 1 | fotometryczny, 5-125 mg/L (Cl-), Spectroquant | Sigma 1147300001
280. | Chlorides (Cl- ) | wzorzec analit. | 500 cm3 | 1000 mg/l in H2O for IC | 1 | wzorzec analityczny do IC, zgodny z ISO 17034 | CPA Chem H003.W.L5
281. | Chlorki | wzorzec analit. | 500 cm3 | roztwór wzorcowy w odniesieniu do SRM z NIST NaCl w H₂O 1000 mg/l Cl Certipur | 1 | roztwór wzorcowy w odniesieniu do SRM z NIST | Merck 1198970500
282. | Chlorobenzen | do HPLC, 99,9% | 1000 cm3 |  | 1 | Wygląd: klarowna ciecz Kolor =<10 APHA Zawartość GC >=99.85 % Woda =<0.1 % UV przy 287 nm A: =<1 przy 290 nm A: =<0.3 przy 300 nm A: =<0.07 przy 360 nm A: =<0.01 Pozostałość po odparowaniu =<0.0005 % | Thermo Fisher 44565
283. | Chlorobenzen | czda | 500 cm3 |  | 2 | Wygląd zewnętrzny bezbarwna, klarowna ciecz Zawartość min. 99,5 % Barwa max. 10 j.Hz Gęstość (20°C) 1,106 - 1,108 g/cm3 Woda max. 0,03 % Wolne kwasy (j. HCl) max. 0,03 % Pozostałość po odparowaniu max. 0,003 % | Chempur 112276603
284. | Chloroform | czda do prac z Ditizonem | 1000 cm3 |  | 1 | Wygląd zewnętrzny bezbarwna, klarowna ciecz Zawartość % min. 98,5 Gęstość (20°C) g/ml min. 1,475 max. 1,481 Woda % max. 0,015 Wolne kwasy i fosgen (j. HCl) % max. 0,0001 Aldehydy i ketony (j. C3H6O) % max. 0,005 Fosgen | AVANTOR 234430111
285. | Chloroform | czda | 1000 cm3 |  | 1 | Zawartość min. 98,5 % Stabilizator 0,0045 ÷ 0,0055 % Woda max. 0,015 % Substancje nielotne max. 0,0006 % Chlorki (Cl) max. 0,00003 % Aldehydy i ketony max. 0,005 % Wolny chlor max. 0,00005 % Gęstość (20°C) 1,475 - 1,481 g/cm3 Fosgen wg przepisu Zanieczyszczenie metaliczne wg przepisu Substancje organiczne zwęglające się z H2SO4 wg przepisu Wolne kwasy i fosgen (j. HCl) max. 0,0001 % Wygląd zewnętrzny bezbarwna, klarowna ciecz | Chempur 112344305
286. | Chloroform | cz | 1000 cm3 |  | 1 | Wygląd zewnętrzny bezbarwna, klarowna ciecz Zawartość % min. 98 Gęstość (20°C) g/ml min. 1,475 max. 1,481 Woda % max. 0,02 Wolne kwasy i fosgen (j. HCl) % max. 0,0001 Aldehydy i ketony (j. C3H6O) % max. 0,005 Fosgen wg przepisu Stabilizator (etanol) % min 0,6 max. 1 Pozostałość po odparowaniu % max. 0,002 Substancje ciemniejące pod wpływem H2SO4 wg przepisu Wolny chlor (Cl2) % max. 0,00005 Zanieczyszczenia metaliczne wg przepisu Chlorki (Cl) % max. 0,0001 | AVANTOR 234430427
287. | Chloroform | czda | 1000 cm3 |  | 7 | Wygląd zewnętrzny bezbarwna, klarowna ciecz Zawartość % min. 98,5 Gęstość (20°C) g/ml min. 1,475 max. 1,481 Woda % max. 0,015 Wolne kwasy i fosgen (j. HCl) % max.0,0001 Aldehydy i ketony (j. 3H6O) % max. 0,005 Stabilizator (etanol) % min. 0,6 max. 1 Pozostałość po dparowaniu % max. 0,0006 Wolny chlor (Cl2) % max. 0,00005 Chlorki (Cl) % max. 0,00003 | AVANTOR 234431116
288. | Chloroform | Do spektroskopii- sta. Etanolem | 2500 cm3 |  | 1 | Zawartosc (GC) min. 99,8 % Woda (KF) max. 0,01 % Kwasowosc max. 0,0005 meq/g Pozostałosc po odparowaniu max. 0,0005 % UV - transmisja (1cm, woda): 250 nm min. 50 % 260 nm min. 90 % 280 nm min. 98 % Etanol ~1 % | AVANTOR 234430830
289. | Chloroform stab.amylenem | cz | 1000 cm3 |  | 1 | Zawartość min. 98,0 %Stabilizator 0,0045 ÷ 0,0055 %Woda max. 0,02 %Substancje nielotne max. 0,002 %Chlorki (Cl) max. 0,0001 %Aldehydy i ketony max. 0,005 % Wolny chlor max. 0,0001 %Gęstość (20°C) 1,475 - 1,481 g/cm3Fosgen wg przepisuZanieczyszczenie metaliczne wg przepisu Substancje organiczne zwęglające się z H2SO4 wg przepisuWolne kwasy i fosgen (j. HCl) max. 0,0001 %Wygląd zewnętrzny bezbarwna, klarowna ciecz | Chempur 422344304
290. | Chlorowodór | r-r 2N cz | 100 cm3 | roztwór w eterze dietylowym AcroSeal | 1 | Wygląd bezbarwna ciecz, stężenie 1.90 to 2.20 N | Thermo Fisher 368471000
291. | Cholesterol–PEG 600 |  | 0,25 g |  | 1 | Wygląd jasnożółty, postać stała lub półpłynna, cholesterol > 20 % | Merck C1145
292. | Chondroitin sulfate A sodium salt |  | 25 g |  | 1 | Wygląd: biały proszek, rotacja optyczna: -20.0 - -30.0 ° (c=1, water), Azot:: 2.5 - 3.5 %, strata przy praże: niu ≤ 10.0%, zawartość ≥ 90.0% | Glentham GC6763
293. | Chromu (III) azotan | 99% | 100 g | 9-hydrat | 1 | Wygląd: bryłki barwy od głębokoczerwonej po czarną zawartość(jodometria) >=98.5 % pH 2 do 3 (5% r-r wodny) Analiza śladowa zawartość Ca =< 50 PPM zawartość Cd =< 10 PPM zawartość Co =< 10 PPM zawartość Cu =< 10 PPM zawartość =< 200 PPM zawartość Mg =< 50 PPM zawartość Mn =< 10 PPM zawartość Na =< 50 PPM zawartość Ni =< 50 PPM zawartość Pb =< 20 PPM zawartość Sr =< 50 PPM zawartość Zn =< 10 PPM zawartość Cl =< 20 PPM zawartość SO4 =< 50 PPM zawartość NH4 =< 10 PPM Subst. nie wytrącane przez NH4OH =<0.2 % (as SO4) | Thermo Fisher 21920
294. | Chromu (III) azotan | czda | 100 g | 9- hydrat | 1 | Wygląd zewnętrzny ciemnofioletowe do czarnych kryształy lub krystaliczne kawałkiZawartość min. 97,0% pH (5%, woda) 1,9 – 3,1 Substancje niestrącalne amoniakiem (j. SO4) max. 0,05%Amoniak (NH3) max. 0,0025% Chlorki (Cl) max. 0,0025%Siarczany (SO4) max. 0,005%Cu (Miedź) max. 0,00025% Fe (Żelazo) max. 0,00025% | Chempur 112500609
295. | Chromu (III) azotan | 99% | 500 g | 9-hydrat | 1 | Wygląd: bryłki barwy od głębokoczerwonej po czarną zawartość(jodometria) >=98.5 % pH 2 do 3 (5% r-r wodny) Analiza śladowa zawartość Ca =< 50 PPM zawartość Cd =< 10 PPM zawartość Co =< 10 PPM zawartość Cu =< 10 PPM zawartość Fe =< 200 PPM zawartość Mg =< 50 PPM zawartość Mn =< 10 PPM zawartość Na =< 50 PPM zawartość Ni =< 50 PPM zawartość Pb =< 20 PPM zawartość Sr =< 50 PPM zawartość Zn =< 10 PPM zawartość Cl =< 20 PPM zawartość SO4 =< 50 PPM zawartość NH4 =< 10 PPM Subst. nie wytrącane przez H4OH =<0.2 % (as SO4) | Thermo Fisher 21920
296. | Chromu (III) tlenek | 99% proszek bezpostaciowy | 500 g |  | 1 | Wygląd: zielony bezpostaciowy proszek zawartość >=98.5 % (Cr2O3) typowo Straty po prażeniu =<0.4 % (1000°C, 0.5 godz.) pH 5 do 7 Substancje rozpuszczalne w wodzie: < 0.3% SiO2 + Al2O3: < 0.1% (typowo) Analiza sitowa (pozostałość na ie 0.045 mm): < 0.02% Gęstość (g/ml): 1.0 do 1.3 | Thermo Fisher 19208
297. | Chromu (VI) tlenek | 99.5% | 1000 g |  | 1 | Wygląd: kryształy lub granulki barwy od ciemnoczerwonej po fioletową Analiza jodometria) >=99.4 % Siarczany (SO4) =<500 ppm | Thermo Fisher 19661
298. | Chromu tlenek zielony | cz | 1000 g |  | 1 | Stan fizyczny: ciało stałe kolor: zielona Zapach: bezwonny Rozpuszczalność w wodzie: ciało stałe temperatura krzepnięcia / topnienia: 1990˚C Temperatura wrzenia / zakres temperatur wrzenia: ciało stałe temperatura zapłonu: tygla otwartego: brak | Chempur 422505704
299. | ChZT |  | opak | test kuwetowy, 0-1000 mg/L O₂ ISO 1570 | 3 | Test kuwetowy, zakres pomiarowy 0-1000 mg/L O₂ | Hach LCI400
300. | Cobalt(II) Perchlorate |  | 25 g | 6-hydrat | 1 | Hexahydrate | Sigma 401404
301. | Cobalt(II) sulfate | 99% | 100 g | 7 hydrat ReagentPlus≥99% | 1 | minimalna czystość: 99% | Merck C6768
302. | Collagen I Polyclonal Antibody, Invitrogen™ |  | 100 µg |  | 1 | Collagen I Przeciwciała (PA1-26204) w IHC (P) | Invitrogen PA126204
303. | Conductivity Standard | wzorzec analit. | 500 cm3 | Standard 1413 uS/cm at 25 C | 1 | Wzorzec przewodności zgodny z ISO 17034, niepewność +/- 8.2 w 25oC i 20oC | CPA Chem CS1413M0S.L5
304. | Conductivity Standard | wzorzec analit. | 500 cm3 | Standard 20000 uS/cm at 25 C | 1 | Wzorzec przewodności zgodny z ISO 17034, niepewność +/- 0.127 w 25oC i 20oC | CPA Chem CS2P4S.L5
305. | Copper Wires |  | 40 g | for S Analysis High Purity Reduced 4 x 0.5mm | 1 | Stan: DrutKolor: PomarańczowyZapach: BezwonnyRozpuszczalność w wodzie: Słabo rozpuszczalnyTemperatura wrzenia/zakres°C: 2567 Temperatura topnienia/zakres°C: 1085Gęstość względna: 9,1 | Elemental Microanalysis B1035
306. | Copper(II) Perchlorate | 98% | 5 g | 6-hydrat | 1 | Hexahydrate | Sigma 215392
307. | Corn flour | wzorzec analit. | 50 g | Trace elements | 1 | Wzorzec CRM ziaren kukurydzy | Instytut Chemii i Techniki Jądrowej INCT
308. | Coronene | 97% | 100 mg |  | 1 | Kolor żółty do żółtozłotego | Sigma C84801
309. | Coronene | 98% | 100 mg |  | 1 | postać stała Czystość 98% | Angene AG002EZ1
310. | Coronene, sublimed | 99% | 100 mg |  | 1 | Kolor żółty do beżowego forma proszek lub włókna Czystość (HPLC) > 98,5 % | Sigma 335355
311. | Curcumin From Curcuma Longa Crystalline |  | 5 g |  | 1 | absorbent UV/VIS 420-430nm | Sigma C1386
312. | Cykloheksan | czda | 500 cm3 |  | 1 | Zawartość min. 99,5 % Barwa max. 10 j.Hz Woda max. 0,02 % Substancje nielotne max. 0,002 % Substancje ciemniejące pod wpływem H2SO4 wg przepisu Gęstość (15o C) 0,5 – 2 g/cm3 Wygląd zewnętrzny bezbarwna, klarowna ciecz | Chempur 112564208
313. | Cykloheksan | czda | 1000 cm3 |  | 2 | Stan fizyczny: ciecz kolor: bezbarwna do żółtawej Prężność par: 4,7 hPa (20˚C)Gęstość par: względem powietrza 3,38Zapach: podobny do acetonuGęstość względna: 0,946 g/cm3 (20˚C)Próg zapachu: 4 mg/m3 Rozpuszczalność w wodzie: 86 g/dm3 (20˚C)Współczynnik podziału n-oktanol / woda: 0,86 (25˚C) Temperatura krzepnięcia / topnienia: - 31˚C Rozpuszczalność w rozpuszczalnikach organicznych metanol, aceton, benzyna, eterTemperatura samozapłonu: 420˚C Temperatura wrzenia / zakres temperatur wrzenia: 154,3˚CTemperatura zapłonu: 44˚C Lepkość: 2,2 mPa•s (25˚C)Właściwości wybuchowe: niewybuchowy Palność: substancja łatwopalnaWłaściwości utleniające: nieutleniający Granice palności / wybuchowości: dolna: 1,3,% v/vgórna: 9,4% v/v | Chempur 112564208
314. | Cykloheksan | czda | 1000 cm3 |  | 1 | Wygląd zewnętrzny bezbarwna, klarowna ciecz Zawartość % min. 99,5 Barwa j.Hz max. 10 Woda % max. 0,02 Pozostałość po odparowaniu % max. 0,002 Substancje ciemniejące pod wpływem H2SO4 wg przepisu Gęstość (15°C) g/ml min min. 5 max. 2 | AVANTOR 256420115
315. | Cyna | 99,8%, proszek, -325 mesh | 100 g |  | 1 | Wygląd: szary proszek Sumar. zaniecz. metal. ślad. =<0.2 % | Thermo Fisher 31780
316. | Cyna metal | 99.85% | 1000 g | granulki | 1 | 99,85% met.gran.do celow lab | Chempur 112610555
317. | Cyna, wzorzec do AAS TraceCERT(R), 1000 mg/L Sn w HCl | wzorzec analit. | 250 cm3 |  | 1 | Wygląd Postać: czysty, ciecz Barwa: bezbarwny,gęstość względna 1,045 - 1,051 g/cm3 w 20 °C, Temperatura samozapłonu nie ulega zapłonowi | Fluka 74244
318. | Cynk | metal proszek min. 98,0% | 500 g |  | 1 | Zawartość min. 98,0% As (Arsen) max. 0,00002% Cd (Kadm) max. 0,1% Cu (Miedź) max. 0,01% Fe (Żelazo) max. 0,1% Pb (Ołów) max. 0,1% Sn (Cyna) max. 0,002% | Chempur 422630169
319. | Cynk metal | czda granulki | 250 g |  | 1 | Zawartość % max. 99,9 Arsen (As) % max. 0,00001Cyna (Sn) % max. 0,005Kadm (Cd) % max. 0,005Ołów (Pb) % max. 0,01Żelazo (Fe) % max. 0,03 | AVANTOR 263135110
320. | Cynk metal | czda wolny od arsenu granulki ACS | 500 g |  | 1 | Zawartosc max. 99,9 % Arsen (As) max. 0,00001 %, Cyna (Sn) max. 0,005 %, Kadm (Cd) max. 0,005 %, Ołów (Pb) max. 0,01 %, Żelazo (Fe) max. 0,03 % | AVANTOR 263135110
321. | Cynk wzorzec | 1 mg/ml Zn w 2% HCl do AAS | 500 cm3 |  | 1 | Wygląd: klarowny bezbarwny roztwór Moc 997 do 1003 ug/ml of Zn (2+) w 2% HCl (20°C) | Thermo Fisher 19646
322. | Cynku (II) chlorek | cz | 25 000 g |  | 1 | Zawartość min. 98% zgodny Tlenochlorki (j. ZnO) max. 2,4% zgodny Kadm (Cd) max. 0,001% zgodny Miedź (Cu) max. 0,002% zgodny Ołów (Pb) max. 0,002% zgodny Sód, potas, wapń (Na+K+Ca) max. 1% zgodny Żelazo (Fe) max. 0,002% zgodny Wygląd zewnętrzny szary proszek | Chempur 422642009
323. | Cynku (II) chlorek | czda | 250 g | bezwodny | 1 | Wygląd zewnętrzny biały proszek Zawartość % min. 98 Substancje nierozpuszczalne w wodzie zakwaszonej HCl % max. 0,005 Azot ogólny (N) % max. 0,002 Siarczany (SO4) % max. 0,002 Tlenochlorki (j. ZnO) % max. 1,2 Kadm (Cd) % max. 0005 Magnez (Mg) % max. 0,001 Miedź (Cu) % max. 0,001 Ołów (Pb) % max. 0,001 Potas (K) % max. 0,001 Sód (Na) % max. 0,001 Wapń (Ca) % max. 0,001 Żelazo (Fe) % max. 0,0005 | AVANTOR 264170113
324. | Cynku azotan | czda | 100 g | 6 - hydrat | 1 | Zawartość min. 99,0 % Substancje nierozpuszczalne w wodzie max. 0,005 % Amoniak (NH3) max. 0,01 % Chlorki (Cl) max. 0,002 % Siarczany (SO4) max. 0,01 % Sole metali alkalicznych i ziem alkalicznych max. 0,25 % Magnez (Mg) max. 0,002 % Miedź (Cu) max. 0,0005 % Nikiel (Ni) max. 0,0005 % Ołów (Pb) max. 0,005 % Wapń (Ca) max. 0,01 % Żelazo (Fe) max. 0,0005 % Wygląd zewnętrzny biały kryształ | Chempur 112640100
325. | Cynku azotan | ekstra czysty 98% | 250 g | 6-hydrat | 1 | Wygląd: białe kryształy przywierające zawartość (kompleksometria) >=97.5 % Analiza śladowa zawartość Fe =< 20 PPM zawartość Pb =< 100 PPM zawartość Cl =< 100 PPM | Thermo Fisher 21166
326. | Cynku azotan | czda | 250 g | 6-hydrat | 2 | Zawartość min. 99,0% Substancje nierozpuszczalne w wodzie max. 0,005% Amoniak (NH3) max.0,01% Chlorki (Cl) max.0,002% Siarczany (SO4) max.0,01% Sole metali alkalicznych i ziem alkalicznych max.0,25%Magnez (Mg) max. 0,002% Miedź Cu) max. 0,0005% Nikiel (Ni) max. 0,0005% Ołów (Pb) max. 0,005% Wapń (Ca) max. 0,01 % Żelazo (Fe) max.0,0005 % Wygląd zewnętrzny biały kryształ | Chempur 112640100
327. | Cynku bromek | ekstra czysty, 98+% | 100 g | bezwodny | 1 | Wygląd: proszek i/lub bryłki barwy od białej po brudną biel zawartość (argentometria) >=97.5 % Woda =<2 % (K.F.) Bar (Ba) =<10 ppm Wapń (Ca) =<100 ppm Żelazo (Fe) =<10 ppm Potas (K) =<100 ppm Magnez (Mg) =<100 ppm Sód (Na) =<100 ppm Ołów (Pb) =<50 ppm Siarczany (SO4) =<100 ppm | Thermo Fisher 20210
328. | Cynku bromek | ekstra czysty, 98+% | 500 g | bezwodny | 1 | Wygląd: proszek i/lub bryłki barwy od białej po brudną biel zawartość (argentometria) >=97.5 % Woda =<2 % (K.F.) Bar (Ba) =<10 ppm Wapń (Ca) =<100 ppm Żelazo (Fe) =<10 ppm Potas (K) =<100 ppm Magnez (Mg) =<100 ppm Sód (Na) =<100 ppm Ołów (Pb) =<50 ppm Siarczany (SO4) =<100 ppm | Thermo Fisher 20210
329. | Cynku chlorek | cz | 25 000 g | bezwodny | 1 | Zawartość min. 98,0 % Tlenochlorki (j. ZnO) max. 2,4 % Kadm (Cd) max. 0,001 % Miedź (Cu) max. 0,002 % Ołów (Pb) max. 0,002 % Sód, potas, wapń (Na+K+Ca) max. 1 % Żelazo (Fe) max. 0,002 % | Chempur 422642009
330. | Cynku chlorek | czda | 100 g | bezwodny | 1 | Zawartość min. 98,0 % Substancje nierozp. w wodzie zakwaszonej HCl max. 0,005 % Azot ogólny (N) max. 0,002 % Siarczany (SO4) max. 0,002 % Tlenochlorki (j. ZnO) max. 1,2 % Kadm (Cd) max. 0,0005 % Magnez (Mg) max. 0,001 % Miedź (Cu) max. 0,001 % Ołów (Pb) max. 0,001 % Potas (K) max. 0,001 % Sód (Na) max. 0,001 % Wapń (Ca) max. 0,001 % Żelazo (Fe) max. 0,0005 % | Chempur 112642000
331. | Cynku chlorek | czda | 1000 g | bezwodny | 2 | Zawartość min. 98,0 % Substancje nierozp. w wodzie zakwaszonej HCl max. 0,005 % Azot ogólny (N) max. 0,002% Siarczany (SO4) max. 0,002 % Tlenochlorki (j. ZnO) max.1,2 % Kadm (Cd) max.0,0005 % Magnez (Mg) max.0,001 % Miedź (Cu) max. 0,001 % Ołów (Pb) max. 0,001 % Potas (K) max. 0,001 % Sód (Na) max. 0,001 % Wapń (Ca) max.0,001 % Żelazo (Fe) max.0,0005 % | Chempur 112642000
332. | Cynku chlorek | czda | 500 g | bezwodny | 1 | Zawartość min. 98% Substancje nierozpuszczalne w wodzie zakwaszonej HCl max. 0,005% Azot ogólny (N) max. 0,002% Siarczany (SO4) max. 0,002% Tlenochlorki (j. ZnO) max. 1,2% Kadm (Cd) max. 0,0005% Magnez (Mg) max. 0,001% Miedź (Cu) max. 0,001% Ołów (Pb) max. 0,001% Potas (K) max. 0,001% Sód (Na) max. 0,001% Wapń (Ca) max. 0,001% Żelazo (Fe) max. 0,0005% Wygląd zewnętrzny biały proszek | Chempur 112642000
333. | Cynku octan | czda | 1000 g | 2-hydrat | 1 | Wygląd zewnętrzny biały, krystaliczny proszek Zawartość min. 99,5% Substancje nierozpuszczalne w wodzie max. 0,005%pH (5%, 20°C) 6,0 – 7,0 Azot ogólny (N) max.0,002% Chlorki (Cl) max. 0,0005% Siarczany (SO4) max. 0,005%Ca (Wapń) max. 0,001% Cu (Miedź) max. 0,0005%Fe (Żelazo) max. 0,0005% Na (Sód) max. 0,001%Pb (Ołów) max. 0,0005% | Chempur 112654906
334. | Cynku siarczan | czda-basic | 1000 cm3 |  | 1 | Wygląd zewnętrzny bezbarwne kryształy lub biały proszek Zawartość % min. 99,5 max. 100,5 Substancje nierozpuszczalne w wodzie % max. 0,005 pH (5%, H2O) min. 4,4 max. 5,6 Chlorki (Cl) % max. 0,0003 Żelazo (Fe) % max. 0,0003 | AVANTOR BA5750119
335. | Cynku siarczan | czda | 1000 g | 7-hydrat | 3 | Wygląd zewnętrzny bezbarwne kryształy lub biały proszek Zawartość % min. 99,5 max. 100,5 Substancje nierozpuszczalne w wodzie % max. 0,005 pH (5%, H2O) min. 4,4 max. 5,6 Azotany (NO3) % max. 0,002 Sole amonowe (NH4) % max. 0,001 Chlorki (Cl) % max. 0,0003Arsen (As) % max. 0,0001 Kadm (Cd) % max. 0,0001 Magnez (Mg) % max. 0,0003 Mangan (Mn) % max. 0,0003 Miedź (Cu) % max. 0,0005 Ołów (Pb) % max. 0,001 Potas (K) % max. 0,001 Sód (Na) % max. 0,001 Wapń (Ca) % max. 0,002 Żelazo (Fe) % max. 0,0003 | AVANTOR 265750119
336. | Cynku siarczan | czda | 500 g | 7-hydrat | 2 | Wygląd zewnętrzny bezbarwne kryształy lub biały proszek Zawartość % min. 99,5 max.100,5 Substancje nierozpuszczalne w wodzie % max. 0,005 pH (5%, H2O) min. 4,4 max. 5,6 Azotany (NO3) % max. 0,002 Sole amonowe (NH4) % max. 0,001 Chlorki (Cl) % max. 0,0003Arsen (As) % max. 0,0001 Kadm (Cd) % max. 0,0001 Magnez (Mg) % max. 0,0003 Mangan (Mn) % max. 0,0003 Miedź (Cu) % max. 0,0005 Ołów (Pb) % max. 0,001 Potas (K) % max. 0,001 Sód (Na) % max. 0,001 Wapń (Ca) % max. 0,002 Żelazo (Fe) % max. 0,0003 | AVANTOR 265750119
337. | Cynku stearynian | cz | 1000 g |  | 1 | Zawartość min. 98,0 % Tlenochlorki (j. ZnO) max. 2,4 % Kadm (Cd) max. 0,001 % Miedź (Cu) max. 0,002 % Ołów (Pb) max. 0,002 % Sód, potas, wapń (Na+K+Ca) max. 1 % Żelazo (Fe) max. 0,002 % | Chempur 422642009
338. | Cyny (II) chlorek | 98% | 500 g | 2-hydrat | 1 | Wygląd: białe, zwarte kryształy lub proszek zawartośc(met. Miareczkowania) 98.0 to 103,0 % siarczany - odpowiada (min. ok.. 0,003%) rozpuszczalnośc: (w kwasie solnym) odpowiadaanaliza śladowa żelazo =< 30 ppm wapń =< 50 ppm ołów =< 100 ppm | Thermo Fisher 42448
339. | Cyny (II) chlorek cz bezwodny 1000 g Chempur 422619204 | cz | 100 g | bezwodny | 1 | Zawartość min. 97,0% Substancje nierozp. w HCl max. 0,05% Siarczany (SO4) max. 0,01% Arsen (As) max. 0,0002% Metale ciężkie (Pb+Cu+Zn+Ni+Co+Mn) max. 0,05% Sód, potas, wapń (Na+K+Ca) max. 0,05% Żelazo (Fe) max. 0,01% Wygląd zewnętrzny biały proszek | Chempur 422619204
340. | Cyny (II) siarczan | 97% | 100 g |  | 1 | Wygląd: biały do białawego proszek i /lub bryłki zawartość(jodometria) >=96.0 % | Thermo Fisher 22366
341. | Cyny (IV) chlorek | ekstra czysty, 98+% | 500 g | 5-hydrat | 1 | Wygląd: biały do białawego proszek i /lub bryłki zawartość >=98.0 % (SnCl4.5H2O) Żelazo (Fe) =<50 ppm Ołów (Pb) =<50 ppm | Thermo Fisher 22369
342. | Cyny II chlorek | cz | 1000 g | bezwodny | 1 | Temp. Wrzenia: 623 °C (1013 hPa)Temp. topnienia: 246 °CGęstość: 3,95 g/cm³ (20 °C)Temperatura przechowywania: Temperatura otoczenia | Chempur 422619204
343. | Cyrkonu (IV) tlenek | proszek 5 um, 99% | 500 g |  | 1 | Wygląd Postać: proszek Barwa: biały b)Temperatura topnienia/krzepnięcia Temperatura topnienia/zakres temperatur topnienia: 2.700 °C - lit. c) Początkowa temperatura wrzenia i zakres temperatur wrzenia 5.000 °C - lit. g) Rozpuszczalność w wodzie 0,1 g/l - nierozpuszczalny h) gęstość 5.89 g/mL at 25 °C(lit.) | Sigma Aldrich 230693
344. | Cyrkonu (IV) tlenek | 98.5% | 1000 g |  | 1 | Wygląd: biały proszek zawartość >=98.0 % (ZrO2 + HfO2) | Thermo Fisher 19052
345. | Cyrkonu (IV) tlenek | 98.5% | 250 g |  | 1 | Wygląd: biały proszek zawartość >=98.0 % (ZrO2 + HfO2) | Thermo Fisher 19052
346. | Cyrkonu(IV) chlorek | 98% | 100 g | bezwodny | 1 | Wygląd: biały drobny proszek zawartość >=97.5 % (ZrCl4) Analiza śladowa zawartość Al =< 100 PPM zawartość Cr =< 100 PPM zawartość Fe =<1000 PPM zawartość HF =< 100 PPM zawartość Si =< 150 PPM zawartość Ti =< 100 PPM | Thermo Fisher 20641
347. | Cyrkonylu (IV) azotan | 99,5% zawiera do 4% Hf | 500 g | hydrat | 1 | Kolor biały postać proszek lub kawałki Gravimetry >=99.4 % obliczony wg aktualnego stopnia uwodnienia 34.9 to 37.0 % (ZrO2) Hafnium (Hf) =<4 % stopień uwodnienia 6 to 7 | Thermo Fisher 22263
348. | Czerń eriochromowa T | wsk | 10 g | wsk | 1 | Pozostałość po prażeniu (j. Na2SO4) max. 20% Procentowy współczynnik absorpcji : %1 1cm α (pH 10; λ = 580÷640 nm) min. 400 Czułość na jony Mg min. 0,00001 g/ml Straty po suszeniu max. 5% Jednorodność chromatogr. (TLC) wg przepisu Wygląd zewnętrzny czarnobrunatny proszek | Chempur 232714101
349. | Czerwień krezolowa | wsk | 10 g | wsk | 1 | Molowy współczynnik absorpcji: E (pH 5,0; 435 nm) min.18500 E (pH 9,2; 575 nm) min. 45500 Rozpuszczalność w wodzie wg przepisu Jednorodność chromatogr. (TLC) wg przepisu Pozostałość po prażeniu (j. SO4) 17-20% Stała ysocjacji pK (pH 5,0÷9,2) 7,6 - 8,2 Zmiana barwy w zkresie pH: Czerwona-żółta 0,2-1,8 Żółta-purpurowa 7,2-8,8 Wygląd zewnętrzny ciemnobrązowy proszek | Chempur 212724506
350. | Czerwień metylowa | wsk | 25 g | wsk | 1 | Rozpuszczalność w etanolu wg przepisu zgodny Jednorodność chromatograficzna wg przepisu Wilgoć max. 5% Zakres zmiany barwy pH 4,4 ÷ 6,2 (czerwona- żółtopomarańczowa) Molowy ółczynnik absorpcji: E (pH 6,2; λ = 430 nm) min. 18000 E (pH 4,4; λ = 520 nm) min. 39000 Wygląd zewnętrzny fioletowoczerwony lub brązowoczerwony proszek | Chempur 212725700
351. | Czerwień metylowa | wsk | 50 g | wsk | 1 | Rozpuszczalność w etanolu wg przepisu zgodny Jednorodność chromatograficzna wg przepisu Wilgoć max. 5% Zakres zmiany barwy pH 4,4 ÷ 6,2 (czerwona- żółtopomarańczowa) Molowy współczynnik absorpcji: E (pH 6,2; λ = 430 nm) min. 18000 E (pH 4,4; λ = 520 nm) min. 39000 Wygląd zewnętrzny fioletowoczerwony lub brązowoczerwony proszek | Chempur 212725700
352. | Czerwień metylowa | r-r 0,1% w etanolu | 250 cm3 |  | 1 | Rozpuszczalność w etanolu wg przepisu Jednorodność chromatograficzna wg przepisu wilgoć max. 5% 4% Zakres zmiany barwy pH 4,4 ÷ 6,2 (czerwona- żółtopomarańczowa) | Chempur 212725701
353. | D(+)-Biotin | 98% | 1g |  | 1 | Wygląd biały do białawego proszek Tożsamość IR odpowiada Zawartość (kwas) >=97.5 % (na suchej substancji) Straty przy suszeniu =<1 % (105°C) Pozostałość po spopieleniu =<0.1 % Skręcalność optyczna +89° to +93° (20°C, 589 nm) (c=2, 0.1 N NaOH) na sucho | Thermo Fisher 23009
354. | D-(+)-Glucosamine hydrochloride | 98% | 100 g | hydrochloride | 1 | minimalna czystość: 98% | BLD Pharm BD22104
355. | D-(+)-Glukoza ACS | czda | 1000 g | bezwodny | 1 | Skręcalność właściwa (20°C, 10%, H2O)°+52,5 ÷+53 Substancje nierozpuszczalne w wodzie % max. 0,005 Straty po suszeniu (105+/-5°C) % max. 0,2 Kwasy (j. CH3COOH) % max. 0,015 Skrobia wg przepisu Pozostałość po prażeniu (j. SO4) % Chlorki (Cl) % max. 0,0025 Siarczany i siarczyny (j. SO4) % max. 0,005 Metale ciężkie (j. Pb) % max. 0,0005 Arsen (As) % max. 0,00004 Bar (Ba) % max. 0,0001 Cynk (Zn) % max. 0,0005 Kadm (Cd) % max. 0,001 Kobalt (Co) % max. 0,0001 Magnez (Mg) % max. 0,0005 Mangan (Mn) % max. 0,0001 Miedź (Cu) % max. 0,0005 Ołów (Pb) % max. 0,0005 Stront (Sr) % max. 0,0001 Wapń (Ca) % max. 0,0005 Żelazo (Fe) % max. 0,0005 | AVANTOR 459560117
356. | Dekstryna |  | 100 g |  | 1 | Wygląd: krystaliczny proszek barwy od białej po bladożółtą Tożsamosc IR-odpowiada Popiół siarczanowy =<0.5 % | Thermo Fisher 40628
357. | Dekstryna żółta | cz | 1000 g |  | 2 | Wygląd: proszek o barwie od białej do białawej Popiół siarczanowy ≤0,5% Strata przy suszeniu ≤13,0% | Biomus
358. | Denaturat |  | 500 cm3 |  | 1 | Wygląd zewnętrzny płyn klarowny o barwie fioletowej Moc % min. 91,7 Liczba zmętnienia max. 200 Pozostałość po odparowaniu g/L max. 0,25 | AVANTOR M00000008
359. | Denaturat |  | 980 cm3 |  | 1 | Wygląd zewnętrzny płyn klarowny o barwie fioletowej Moc % min. 91,7 Liczba zmętnienia max. 200 Pozostałość po odparowaniu g/L max. 0,25 | AVANTOR M00000008
360. | Denaturat |  | 500 cm3 |  | 1 | Intensywność zabarwienia nie mniejsza niż roztworu zawierającego 0,7 mg czystego fioletu krystalicznego w 1l wody destylowanej Ilość osadu (w 1l, podczas agazynowania) max. 0,2 ml Zapach przykry, lecz nie drażniący Wyczuwalność zapachowa po rozcieńczeniu w stosunku 1:5000 powinien być wyczuwalny zapach środka skażającego Moc (20°C) 91,7 ÷ 92,3% obj. Pozostałość po odparowaniu max. 0,25 g/l Liczba zmętnienia max. 200 | Chempur 757650005
361. | Denaturat |  | 1000 cm3 |  | 1 | Intensywność zabarwienia nie mniejsza niż roztworu zawierającego 0,7 mg czystego fioletu krystalicznego w 1l wody destylowanej Ilość osadu (w 1l, podczas magazynowania) max. 0,2 ml Zapach przykry, lecz nie drażniący Wyczuwalność zapachowa po rozcieńczeniu w stosunku 1:5000 powinien być wyczuwalny zapach środka skażającego Moc (20°C) 91,7 ÷ 92,3% obj. Pozostałość po odparowaniu max. 0,25 g/l Liczba zmętnienia max. 200 | Chempur 757650005
362. | Deoxynivalenol Purity | (TLC) > 98.00 % | 5 mg |  | 1 | Wygląd Proszek Kolor Biały do białego z żółtym odcieniem Rozpuszczalnik Etanol Rozpuszczalność (stęż.) 9,80 - 10,20 mg/ml Rozpuszczalność (zmętnienie) Przejrzysty Kolor Bezbarwny do bladożółtego NMR (rozpuszczalnik) CDCI3Tożsamość według NMR SpójnyCzystość (TLC) ≥ 98,00% Początkowa temperatura topnienia ≥ 151°C Końcowa temperatura topnienia ≤ 159°C" | Sigma D0156
363. | Deuteru tlenek (ciężka woda) | 99,8 atom % D, do NMR | 100 cm3 |  | 1 | Wygląd: klarowna bezbarwna ciecz Wzbogacenie w Deuter >=99.75 % | Thermo Fisher 16630
364. | D-fruktoza | czda | 1000 g |  | 1 | Wygląd i zabarwienie roztworu wg przepisu Woda max.0,2 % Kwasowość wg przepisu Pozostałość po prażeniu (j. SO4) max. 0,05 % Skręcalność właściwa -93,5 ÷91,0 Chlorki (Cl) max. 0,002 % Siarczany (SO4) max. 0,002 % Arsen (As) max. 0,00005 %Bar (Ba) wg przepisu Ołów (Pb) max. 0,2 ppm | Chempur 114366103
365. | D-Glucosamine 3-sulfate | 98% | 0,025 g |  | 1 | minimalna czystość: 98% | Merck 11631
366. | di-Amonu wodorocytrynian | czda | 1000 g |  | 1 | Wygląd zewnętrzny białe lub szare kryształy, Zawartość 98,0% – 103,0% ,Substancje nierozpuszczalne w wodzie max. 0,005% ,Pozostałość po prażeniu (j. SO4) max. 0,01% ,Chlorki (Cl) max. 0,001% ,Fosforany (PO4) max. 0,0005%, Szczawiany (j. C2O4) max. 0,05% ,Związki siarki (j. SO4) max. 0,005% ,Metale ciężkie (j. Pb) max. 0,0005% ,As (Arsen) max. 0,00001% ,Ca (Wapń) max. 0,002%, Cd (Kadm) max. 0,0005% ,Co (Kobalt) max. 0,0005% ,Cr (Chrom) max. 0,0005% ,Cu (Miedź) max. 0,0005% ,Fe (Żelazo) max. 0,0005% ,K (Potas) max. 0,005% ,Mg (Magnez) max. 0,0005% ,Mn (Mangan) max. 0,0005% ,Na (Sód) max. 0,005%, Ni (Nikiel) max. 0,0005%, Pb (Ołów) max. 0,0005%,Zn (Cynk) max. 0,0005% | Chempur 111378250
367. | di-Amonu wodorocytrynian | czda | 1000 g |  | 1 | Stan fizyczny: ciało stałepH: ok. 5,2 [5%; 20˚C] Współczynnik podziału n-oktanol / woda:- 2,84 | Chempur 111378250
368. | di-Amonu wodorocytrynian | czda | 250 g |  | 1 | Zawartosc min. 98,0 max. 103,0 % Substancje nierozpuszczalne w wodzie max. 0,005 % Pozostałosc po pra¿eniu (j. SO4) max. 0,01 % Chlorki (Cl) max. 0,001 % Fosforany (PO4) max. 0,0005 % Metale cie¿kie (j. Pb) max. 0,0005 % Szczawiany 2O4) max. 0,05 % Zwiazki siarki (j. SO4) max. 0,005 % Arsen (As) max. 0,00001 % Chrom (Cr) max. 0,0005 %Cynk (Zn) max. 0,0005 % Kadm (Cd) max. 0,0005 % Kobalt (Co) max. 0,0005 % Magnez (Mg) max. 0,0005 % Mangan (Mn) max. 0,0005 % Miedz (Cu) max. 0,0005 % Nikiel (Ni) max. 0,0005 % Ołów (Pb) max. 0,0005 % Potas (K) max. 0,005 % Sód (Na) max. 0,005 % Wapń (Ca) max. 0,002 % Żelazo (Fe) max. 0,0005 % | AVANTOR 137800119
369. | Di-Amonu wodorofosforan | czda | 250 g |  | 1 | Zawartość min. 99,0 % Substancje nierozpuszczalne w wodzie max. 0,005 % pH (5%, 20o C) 7,8-8,2 Chlorki (Cl) max. 0,0005 % Siarczany (SO4) max. 0,005 % Azotany (NO3) max. 0,001 % Żelazo (Fe, III) max. 0,001 % Metale ciężkie (j. Pb) max. 0,0005 % Arsen (As) max. 0,0001 % Sód (Na) max. 0,01 % Potas (K) max. 0,01 % | Chempur 111384607
370. | di-Amonu wodorofosforan | czda | 250 g |  | 1 | Zawartość % min. 98,0 Substancje nierozpuszczalne w wodzie % max. 0,005 pH (5%, H2O) min. 7,7 max. 8,1 Azotany (NO3) % max. 0,003 Chlorki (Cl) % max. 0,0005 Siarczany (SO4) % max. 0,004 Metale ciężkie (j. Pb) % max. 0,001 Arsen (As) % max. 0,0001 Magnez (Mg) % max. 0,0005 Miedź (Cu) % max. 0,001 Nikiel (Ni) % max. 0,001 Ołów (Pb) % max. 0,001 Potas (K) % max. 0,005 Sód (Na) % max. 0,005 Wapń (Ca) % max. 0,001 Żelazo (Fe) % max. 0,001 | AVANTOR 138460114
371. | Dibutylu maleinian | 97% | 1000 g |  | 1 | Wygląd: klarowna ciecz od bezbarwnej po jasnożółtą Zawartość GC >=96.0 % Współczynnik załamania światła 1.4440 do 1.4460 (20°C, 589 nm) | Thermo Fisher 35310
372. | Dichlorometan | cz | 1000 cm3 |  | 1 | Wygląd zewnętrzny bezbarwna, klarowna ciecz Zawartość % min. 99 Barwa j.Hz max. 20 Woda (KF) % max. 0,05 Wolne kwasy (j. HCl) % max. 0,001 Pozostałość po odparowaniu % max. 0,002 | AVANTOR 628410421
373. | Dichlorometan | czda | 1000 cm3 |  | 54 | Wygląd zewnętrzny bezbarwna, klarowna ciecz Zawartość % min. 99,5 Barwa j.Hz max.10 Woda (KF) % max. 0,02 Kwasowość meq/g max. 0,0003 Pozostałość po odparowaniu % max. 0,002 | AVANTOR 628410114
374. | Dichlorometan (chlorek metylenu) | czda | 1000 cm3 |  | 1 | Zawartość: ≥ 99,7% Zawartość zanieczyszczeń: ≤ 0,3 % Woda (K. Fischer): < 0,02% Zawartość kwasów j. HCL: ≤ 0,0005% | PureLand CL0W0404
375. | Dichlorometan (chlorek metylenu) | czda | 250 cm3 |  | 1 | Zawartość min. 99,5 % Barwa max. 10 j.Hz Woda (KF) max. 0,02 % Wolne kwasy (j. HCl) max. 0,001 % Wolne chlorowce wg przepisu Substancje nielotne max. 0,001 % | Chempur 116284101
376. | Dichlorometan (chlorek metylenu) | czda | 1000 cm3 |  | 19 | Wygląd zewnętrzny bezbarwna, klarowna ciecz Zawartość % min. 99,5 Barwa j.Hz max.10 Woda (KF) % max. 0,05 Kwasowość meq/g max. 0,001 Pozostałość po odparowaniu % max. 0,002 | Stanlab
377. | Diethoxydimethylsilane | 97% | 500 cm3 |  | 2 | czystoćs97% | Sigma 175595
378. | Diethylenetriaminepentaacetic acid | ≥98% | 500 g |  | 1 | czystość>98% | Sigma D1133
379. | Dietyloamina | czda | 1000 cm3 |  | 1 | Wygląd zewnętrzny bezbarwna lub lekko żółta ciecz Zawartość % min. 99 max. 105 Gęstość (20°C) g/ml min. 0,704 max. 0,708 Współczynnik załamania światła (20°C) min. 1,383 max. 1,386 Granice wrzenia (95%) °C 55 - 56 Pozostałość po odparowaniu % max. 0,01 Chlorki (Cl) % max. 0,001 Siarczany (SO4) % max. 0,005 Metale ciężkie (j. Pb) % max. 0,0005 Żelazo (Fe) % max. 0,0003 | AVANTOR 327130117
380. | di-Fosforu pentatlenek | cz | 1000 g |  | 1 | Zawartosc min. 98 % Substancje nierozpuszczalne w wodzie max. 0,05 % Fosforu (III) tlenek (P2O3) max. 0,05 % Metale cieżkie (j. Pb) max. 0,002 % Żelazo (Fe) max. 0,005 % | AVANTOR 435620424
381. | Diiodomethane | 99+% | 100 g | stabilized | 1 | minimalna czystość: 99+% | Thermo Fisher 169831000
382. | Diisodecyl phthalate |  | 1000 cm3 | for synthesis | 1 | Zawartość >=99%, gęstość 0,963-0,968 g/cm3 | Merck 8147321000
383. | Diisononyl phthalate | 99% | 1000 cm3 | ester content ≥99 % (mixture of C9 isomers) | 1 | minimalna czystość: 99% | Merck 376663
384. | Diizocyjanian heksametylenu (HDI) |  | 250 cm3 |  | 1 | Zawartość (GC) % min. 98,0 | Sigma-Aldrich 52650
385. | Dijodometan, stabilizowany | 99+% | 500 g |  | 1 | Wygląd: klarowna ciecz od bezbarwnej poprzez żółtą po czerwonawą Tożsamość IR-odpowiada Zawartość GC >=99.0 % Stabilizator miedź | Thermo Fisher 16983
386. | Dilithium Phthalocyanine |  | 1 g |  | 1 | Dilithium Phthalocyanine | Sigma 362549
387. | Dimethylglyoxime |  | 25 g |  | 1 | Dimethylglyoxime | Sigma 40390
388. | Dimetylu sulfotlenek | czda | 1000 cm3 |  | 4 | Wygląd zewnętrzny Zawartość % min. 99,7 Gęstość (20°C) g/ml min. 1,099 max. 1,101 Współczynnik załamania światła (20°C) min. 1,478 max. 1,479 Woda (KF) % max. 0,2 | AVANTOR 363550117
389. | Diphenyl(2,4,6-trimethylbenzoyl)phosphine oxide | 97% | 10 g |  | 1 | minimalna czystość: 97% | Merck 415952
390. | di-Potasu wodorofosforan do analizy | 99+% | 2500 g | 3-hydrat | 1 | Wygląd: białe kryształy zawartość >=99.0 % Związki azotu (w przeliczeniu na N) =<0.005 % Substancje nierozpuszczalne w H2O =<0.01 % pH 8.5 do 9.6 (roztwór 5%) Analiza śladowa zawartość Cl =< 50 PPM zawartość SO4 =< 100 PPM wartość As =< 1 PPM zawartość Cu =< 30 PPM zawartość Fe =< 30 PPM zawartość Ni =< 30 PPM zawartość Pb =< 30 PPM | Thermo Fisher 20593
391. | di-Sec-butoxyaluminoxytriethoxysilane |  | 10 g |  | 1 | Density 1.00g/ml | Thermo Fisher 4121009
392. | di-Sodu beta-glicerofosforan | 98% | 25 g | 5-hydrat | 1 | Wygląd: Biały krystaliczny proszek Tożsamość IR-odpowiada zawartość >=97.5 % Izomer =<2 % izomeru alfa | Thermo Fisher 41099
393. | di-Sodu szczawian | czda | 250 g |  | 1 | Zawartość min. 99,5% Straty po suszeniu (105°C) max. 0,1% pH (3%, H2O) 7 - 8,5 Azot ogólny (N) max. 0,001% Chlorki (Cl) max. 0,002% Siarczany (j. SO4) max. 0,002% Cynk (Zn) max. 0,0005% Kadm (Cd) max. 0,0005% Miedź (Cu) max. 0,0005% Ołów (Pb) max. 0,0005% Potas (K) max. 0,005% Żelazo (Fe) max. 0,0005% Wygląd zewnętrzny biały, krystaliczny proszek | Chempur 118085000
394. | Di-Sodu tetraboran | czda | 500 g | 10 - hydrat | 2 | Zawartość min. 99,9% Substancje nierozp. w wodzie maks. 0,02% Chlorkimaks. 0,005% Siarczany maks. 0,03% | Eurochem
395. | di-Sodu wersenian | czda | 1000 g | 2 - hydrat | 1 | Wygląd zewnętrzny biały, krystaliczny proszek Zawartość 99,0% – 100,5% Substancje nierozpuszczalne w wodzie max. 0,005% pH (5%, 20°C) 4,0 – 5,0 Chlorki (Cl) max. 0,004% Siarczany (SO4) max. 0,005% Cu (Miedź) max. 0,001% Fe (Żelazo) max. 0,0005% Pb (Ołów) max. 0,001% | Chempur 118798103
396. | di-sodu wersenian | r-r 0,05mol/l | 1000 cm3 |  | 1 | Miano roztworu di-sodu wersenianu wynosi 0,04997 mol/dm³ i mieści się w granicach normy (0,0498 - 0,0502 mol/dm³) | Chempur 818798106
397. | di-Sodu wersenian | czda | 1000 g | 2-hydrat | 1 | Wygląd zewnętrzny biały krystaliczny proszek Zawartość % min. 99,0 max. 101,0 Substancje nierozpuszczalne w wodzie % max. 0,005 pH (5%, H2O) min. 4 max.5 Chlorki (Cl) ax. 0,004 Siarczany (SO4) % max. 0,005 Miedź (Cu % max. 0,001 Ołów (Pb) % max. 0,001 Żelazo (Fe) % max. 0,0005 | AVANTOR 879810112
398. | di-Sodu wersenian | czda | 250 g | 2-hydrat | 1 | Wygląd zewnętrzny biały krystaliczny proszek Zawartość % min. 99,0 max. 101,0 Substancje nierozpuszczalne w wodzie % max. 0,005 pH (5%, H2O) min. 4 max. 5 Chlorki (Cl) % max. 0,004 Siarczany (SO4) % max. 0,005 Miedź (Cu % max. 0,001 Ołów (Pb) % max. 0,001 Żelazo (Fe) % max. 0,0005 | AVANTOR 879810112
399. | di-Sodu wodorofosforan | czda | 1000 g | 12-hydrat | 2 | Wygląd zewnętrzny bezbarwne kryształy lub krystaliczny proszek Zawartość % min. 99 max. 102 Substancje nierozpuszczalne w wodzie % max. 0,005 pH (5%, H2O) min. 8,9 max. 9,3 Azot ogólny (N) % max. 0,001 Chlorki (Cl) % max. 0001 Siarczany (SO4) % max. 0,005 Metale ciężkie (j. Pb) % max. 0,001 Arsen (As) % max. 0,0001 Potas (K) % max. 0,03 Żelazo (Fe) % max. 0,001 | AVANTOR 799280115
400. | di-Sodu wodorofosforan do analizy | 99+% | 250 g | 7-hydrat | 1 | Wygląd: białe kryształy zawartość >=99.0 % Metale ciężkie (w przeliczeniu na Pb) =<5 ppm pH 9.0 do 9.3 (5% roztwór w 20°C) Siarczany (SO4) =<50 ppm Chlorki (Cl) =<10 ppm Arsen (As) =<5 ppm Żelazo (Fe) =<5 ppm Potas (K) =<100 ppm | Thermo Fisher 20651
401. | DL-mlekowy kwas 85 % (w/w), syrop |  | 500 cm3 |  | 1 | Postać syrop stężenie 85 % (w/w) współczynnik załamania n20/D 1.425(lit.) temp.wrzenia 122 °C/15 mmHg(lit.) gęstosc 1.209 g/mL at 25 °C(lit.) | Sigma L1250
402. | Dowex(R) 50WX4 200-400 mesh, żywica jonowymienna |  | 100 g |  | 1 | Wygląd: kulki pojemność jonowymienna na mokro, forma H (meq/ml): > 1.1 chłonność wody, zdolność zatrzymywania wody forma H: 64 do 72% analiza ziarnowa: sitowa na sicie 100 mesh (łącznie): < 15% pod sitem 325 mesh: < 15% | Thermo Fisher 20305
403. | Drierite(R) (wapnia siarczan bezw.) ze wskaźnikiem,10-20 mesh |  | 500 g |  | 3 | Wygląd: niebieskie nieregularne granulki Woda =<0.3 % Skład >=98 % (CaSO4)/ =<2 % (CoCl2) Wielkość ziarna/anal. sitowa 10 do 20 mesh | Thermo Fisher 35001
404. | D-Sorbitol | 97% | 100g |  | 1 | kolor Biały ; forma Krystaliczny proszek HPLC >=96,0 % Woda =<1,5 % Popiół siarczanowy =<0,1 % Ołów (Pb) =<0,5 ppm Nikiel (Ni) =<1 ppm Specyficzna skręcalność optyczna +4,0° do +7,0° (20°C, 589 nm) (c=10, roztwór boranowy) | Thermo Fisher 132731000
405. | D-Sorbitol | 97% | 100 g |  | 1 | Kolor Biały do prawie białego forma Krystaliczny proszek HPLC >=96,0% Woda =<1,5% Popiół siarczanowy =<0,1% Nikiel (Ni) =<1 ppm | Thermo Fisher 132731000
406. | D-Sorbitol | 97% | 500 g |  | 1 | Kolor Biały do prawie białego forma Krystaliczny proszek HPLC >=96,0% Woda =<1,5% Popiół siarczanowy =<0,1% Nikiel (Ni) =<1 ppm | Thermo Fisher 132735000
407. | Dulbecco′s Modified Eagle′s Medium/Nutrient Mixture F-12 Ham With L-glutamine, 15 mM HEPES, and sodium bicarbonate, |  | 500 cm3 | liquid, sterile-filtered, suitable for cell culture | 2 | Wygląd (mętność) PrzezroczystyWygląd (postać) RoztwórpH 7,0 - 7,6Osmolalność 288 - 318 mOs/kgTestowanie hodowli komórkowych - MTT PassLinia komórkowa Linia komórkowa - Rodzaje komórekSterylność pozytywnaPoziom endotoksyny <= 1 EU/mlStężenie glukozy 2,8 - 3,5 g/l Nie zawiera składników pochodzenia zwierzęcego | Merck D8437
408. | Dulbecco's Modified Eagle's Medium | MS- grade | 1000 cm3 |  | 1 | Sterylny roztwór zanieczyszczenia endotoxin, tested, składniki sodium pyruvate: no phenol red: yes glucose: high NaHCO3: yes HEPES: noL-glutamine: yes | Sigma Aldrich D5796
409. | Elastomer silikonowy, płynny, Sylgard184 |  | 1100 g | utwardzanie RT, przezroczysty | 1 | Jeden lub dwa Część drugaKolor BezbarwnyLepkość (baza) cP 5100Pa-sec 5.1Lepkość (mieszany) cP 3500Pa-sec 3.5Przewodność cieplna btu/godz. ft °F 0,15W/m °K 0,27Ciężar właściwy (utwardzony) 1,03Czas pracy w temperaturze 25°C (czas przydatności do użycia - godziny) godziny 1,5Czas utwardzania w 25°C godziny 48Czas utwardzania termicznego w 100°C minut 35Czas utwardzania termicznego w 125°C minut 20 Czas utwardzania cieplnego w 150°C minut 10 Durometr Shore 43Wytrzymałość dielektryczna wolty/mil 500kV/mm 19 | Farnell 101697
410. | Etanoloamina | czda | 1000 cm3 |  | 1 | Wygląd zewnętrzny bezbarwna lub jasnożółta ciecz Zawartość 99,0 -100,5 % Gęstość (20°C) 1,015 – 1,018 g/cm3 Współczynnik załamania światła (20°C) 1,4535 - 1,4545 Pozostałość po prażeniu (j. SO4) max. 0,05 % Metale ciężkie (j. Pb) max. 0,001 % Żelazo (Fe) max. 0,001 % | Chempur 113814802
411. | Eter dietylowy | czda | 1000 cm3 |  | 11 | Wygląd zewnętrzny bezbarwna klarowna ciecz Tożsamość wg przepisu Zawartość min. 99,5 % Barwa max. 10 j.Hz Gęstość (20°C) 0,714 - 0,716 g/cm3 Zakres temperatury wrzenia 34 ÷ 35°C Zapach wg przepisu Woda (KF) max. 0,2 % Kwasy (j. CH3COOH) max. 0,00022 % Aldehydy wg przepisu Etanol max. 0,1 % Metanol max. 0,02 % Nadtlenki (j. H2O2) max. 0,00015 % Pozostałość po odparowaniu max. 0,001 % Stabilizator (BHT) 5 - 7 ppm | Chempur 113842106
412. | Eter dietylowy | czda | 1000 cm3 |  | 1 | Wygląd zewnętrzny bezbarwna, klarowna lotna ciecz Rozpuszczalność rozpuszczalny w wodzie, miesza się z etanolem (96%), chlorkiem metylenu i olejami tłustymi tożsamość: - gęstość względna g/ml min. 0,714 max. 0,716 - zakres destylacji °C 34,0 - 35,0 Kwasowość max. 0,4ml 0,02mol/l NaOH Kwasowość (j. CH3COOH) % max. 0,0002 Aldehydy wg opisu Nadtlenki (j. H2O2) wg opisu Substancje nielotne mg/l max.10 Substancje o obcym zapachu wg opisu Woda (KF) % max. 0,2 Etanol % max. 0,15 Metanol % max. 0,03 Stabilizator (BHT) ppm ~8 | AVANTOR 384210114
413. | Eter diizopropylowy |  | 1000 cm3 |  | 1 | Assay ≥ 99% | Merck 800866
414. | Eter naftowy | czda | 1000 cm3 | t.w. 40-60°C | 1 | Gęstość (15°C) g/ml min. 0,647 max. 0,654 Zakres temperatury wrzenia °C 40 - 61 Pozostałość po odparowaniu mg/100ml max. 1 Węglowodory aromatyczne (j. C6H6) mg/kg max. 100 | AVANTOR 384690115
415. | Eter naftowy 40-60 | czda | 1000 cm3 |  | 4 | Gęstość (20°C) 0,640 - 0,665 g/cm3 Destylacja nie niżej 40°C Destylacja nie wyżej 60°C Odczyn wyciągu wodnego obojętny Pozostałość po odparowaniu max. 0,001% Zawartość węglowodorów aromatycznych max. 0,001% Badanie na obecność siarki aktywnej wytrzymuje Próba na obecność substancji nielotnych wytrzymuje | Chempur 113846900
416. | Eter naftowy t.w. 40-60°C | cz | 1000 cm3 |  | 1 | Gęstość (15°C) g/ml min. 0,647 max. 0,654 Zakres temperatury wrzenia °C 40 ÷ 61 Pozostałość po odparowaniu mg/100ml max. 2 Węglowodory aromatyczne (j. C6H6) mg/kg max. 1000 | AVANTOR 384690414
417. | Eter naftowy t.w. 40-60°C | czda-basic | 1000 cm3 |  | 1 | Woda % max. 0,02 Kwasowość meq/g max. 0,0005 Pozostałość po odparowaniu % max. 0,001 | AVANTOR BA4690115
418. | Eter naftowy t.w. 40-60°C . | czda | 1000 cm3 |  | 1 | Gęstość (15°C) g/ml min. 0,647 max. 0,654 Zakres temperatury wrzenia °C 40 - 61 Pozostałość po odparowaniu mg/100ml max. 1 Węglowodory aromatyczne (j. C6H6) mg/kg max. 100 | AVANTOR 384690115
419. | Eter naftowy t.w. 40-60°C, | czda | 2500 cm3 |  | 6 | Gęstość (15°C) g/ml min. 0,647 max. 0,654 Zakres temperatury wrzenia °C 40 - 61 Pozostałość po odparowaniu mg/100ml max. 1 Węglowodory aromatyczne (j. C6H6) mg/kg max. 100 | AVANTOR 384690115
420. | Eter tert-butylowo-metylowy | cz 99% | 1000 cm3 |  | 1 | Wygląd: klarowna bezbarwna ciecz Tożsamośc IR-odpowiadaZawartosć GC >=98.5 % Woda =<0.01 % (kulometria) Współczynnik załamania światła 1.3675 do 1.3695 (20°C, 589 nm) | Thermo Fisher 17704
421. | Eter tert-butylowo-metylowy | ekstra czysty 99.9% | 1000 cm3 |  | 1 | Wygląd: klarowna ciecz Kolor =<10 APHA ZawartośćGC >=99.85 % Współczynnik załamania światła 1.3675 do 1.3695 (20°C, 589 nm) Woda =<0.01 % Kwasowość (CH3COOH) =<0.005 % Pozostałośc po odparowaniu =<1 mg/100 ml Nadtlenki =<1 mg/kg H2O2 Metanol =<0.05 % zawartość TBA < 0.05% | Thermo Fisher 37872
422. | Ethylene glycol polymer |  | 1000 g | Mn 380-420 average Mn 40 | 4 | Mn 380-420 średnio Mn 40 | BLD Pharm BD00777172
423. | Etylenodiamina | czda | 1000 cm3 |  | 2 | Stan fizyczny: cieczkolor: bezbarwna Prężność par: 13 hPa Gęstość par: względem powietrza 2,07 Zapach: aminowy Gęstość względna: 0,897 g/cm3 20˚C) Rozpuszczalność w wodzie: 100 g/dm3 (20˚C) pH: 12,1 Współczynnik podziału n-oktanol / woda: - 1,6 Temperatura krzepnięcia / topnienia: 115˚CTemperatura samozapłonu: 406˚C Temperatura zapłonu: tygla otwartego: 28 - 42˚CLepkość: 1,265 mPa· sPalność: palnaGranice palności / wybuchowości: dolna: 2,6 %górna: 14,2 % | Chempur 113881909
424. | Etylobenzen | 99.8% | 500 cm3 |  | 1 | Wygląd: klarowna ciecz Kolor =<10 APHA Tożsamość IR-odpowiada Zawartość GC >=99.7 % Woda =<0.02 % (kulometria met. kulometryczna) Współczynnik załamania światła 1.4940 do 1.4970 (20°C, 589 nm) | Thermo Fisher 11808
425. | Etyloceluloza, 5% w toluenie/etanolu viscosity |  | 250 g |  | 1 | Wygląd: proszek Barwa: beżowy Gęstość nasypowa < 0,001 g/l gęstość-1.14 g/mL at 25 °C(lit.) ,lepkosć-22 cP, 5 % in toluene/ethanol 80:20(lit.); Ethoxyl - 47.5- 49.5 % | Aldrich 200697
426. | Etylowy alkohol | czda 96% | 1000 cm3 |  | 25 | Wygląd zewnętrzny bezbarwna, klarowna ciecz Zawartość alkoholu etylowego % (V/V) min. 96 Gęstość (20°C) g/ml max.0,808 Współczynnik załamania światła (20°C) max. 1,364 Kwasy (j. CH3COOH) % max. 0,002 Aldehydy (j. CH3CHO) %max. 0,0005 Metanol % max. 0,05 Alkohole wyższe (j. alkohol amylowy) % max. 0,001 Czas odbarwiania roztworu KMnO4 min. 10 Pozostałość po odparowaniu % max. 0,001 Zanieczyszczenia organiczne % max. 0,2 Metale ciężkie (j. Pb) % max. 0,0001 | AVANTOR 396420113
427. | Etylowy alkohol | cz 99,8%, | 1000 cm3 | bezwodny | 1 | Wygląd zewnętrzny bezbarwna, klarowna ciecz Zawartość alkoholu etylowego % min. 99,8 Barwa j.Hz max. 10 Gęstość (20°C) g/ml min. 0,789 max. 0,791 Woda % max. 0,2 Kwasy (j. CH3COOH) % max. 0,001 Zasady (j. NH3) % max max. 0,0003 Aldehydy (j. CH3CHO) % max. 0,001 Alkohole wyższe (j. alkohol amylowy) % max. 0,015 Czas odbarwiania roztworu KMnO4 min. 5 Metanol % max. 0,05 Pozostałość po odparowaniu % max. 0,001 Związki karbonylowe (j. CO) % max. 0,008 Metale ciężkie (j. Pb) % max. 0,0001 | AVANTOR 396480427
428. | Etylowy alkohol | czda 99,8% | 500 cm3 | bezwodny | 1 | Wygląd zewnętrzny bezbarwna, klarowna ciecz Zawartość alkoholu etylowego % min. 99,8 Barwa j.Hz max. 10 Gęstość (20°C) g/ml min. 0,789 max. 0,791 Woda % max. 0,2 Kwasy (j. CH3COOH) % max. 0,001 Zasady (j. NH3) % max. 0,0003 Aldehydy (j. CH3CHO) % max. 0,001 Alkohole wyższe (j. alkohol amylowy) % max. 0,015 Czas odbarwiania roztworu KMnO4 min min. 5 Metanol % max. 0,05 Pozostałość po dparowaniu % max. 0,001. Związki karbonylowe (j. CO) % max. 0,008 Metale ciężkie (j. Pb) % max. 0,0001 | AVANTOR 396480111
429. | Etylowy alkohol | czda 96% | 500 cm3 |  | 61 | Wygląd zewnętrzny bezbarwna, klarowna ciecz Zawartość alkoholu etylowego % (V/V) min. 96 Gęstość (20°C) g/ml max.0,808 Współczynnik załamania światła (20°C) max. 1,364 Kwasy (j. CH3COOH) % max. 0,002 Aldehydy (j. CH3CHO) %max. 0,0005 Metanol % max. 0,05 Alkohole wyższe (j. alkohol amylowy) % max. 0,001 Czas odbarwiania roztworu KMnO4 min. 10 Pozostałość po odparowaniu % max. 0,001 Zanieczyszczenia organiczne % max. 0,2 Metale ciężkie (j. Pb) % max. 0,0001 | Stanlab
430. | Etylowy alkohol | czda 99,9% | 500 cm3 |  | 18 | Wygląd zewnętrzny bezbarwna, klarowna ciecz Zawartość alkoholu etylowego % min. 99,8 Barwa j.Hz max. 10 Gęstość (20°C) g/ml min. 0,789 max. 0,791 Woda % max. 0,2 Kwasy (j. CH3COOH) % max. 0,001 Zasady (j. NH3) % max max. 0,0003 Aldehydy (j. CH3CHO) % max. 0,001 Alkohole wyższe (j. alkohol amylowy) % max. 0,015 Czas odbarwiania roztworu KMnO4 min. 5 Metanol % max. 0,05 Pozostałość po odparowaniu % max. 0,001 Związki karbonylowe (j. CO) % max. 0,008 Metale ciężkie (j. Pb) % max. 0,0001 | Stanlab
431. | Etylowy alkohol | czda 96% | 5000 cm3 |  | 1 | Wygląd zewnętrzny bezbarwna, klarowna ciecz Zawartość alkoholu etylowego %(V/V) min. 96 Gęstość (20°C) g/ml max. 0,808 Współczynnik załamania światła (20°C) max. 1,364 Kwasy (j. CH3COOH) % max. 0,002 Aldehydy (j. CH3CHO) %%max. 0,0005 Metanol % max. 0,05 Alkohole wyższe (j. alkohol amylowy) % max. 0,001 Czas odbarwiania roztworu KMnO4 min.10 Pozostałość po odparowaniu % max. 0,001 Zanieczyszczenia organiczne % max. 0,2 Metale ciężkie (j. Pb) % max. 0,0001 | AVANTOR 396420113
432. | Etylowy alkohol | czda 96% | 500 cm3 |  | 9 | Wygląd zewnętrzny bezbarwna, klarowna ciecz Zawartość alkoholu etylowego %(V/V) min. 96 Gęstość (20°C) g/ml max. 0,808 Współczynnik załamania światła (20°C) max. ,364 Kwasy (j. CH3COOH) % max. 0,002 Aldehydy (j. CH3CHO) %max. 0,0005 Metanol % max. 0,05 Alkohole wyższe (j. alkohol amylowy) % max. 0,001 Czas odbarwiania roztworu KMnO4 min min. 10 Mieszalność z wodą wg przepisu Pozostałość po odparowaniu % max.0,001 Próba na obecność furfurolu wg przepisu Próba na obecność ketonów wg przepisu Zanieczyszczenia organiczne % max. 0,2 Metale ciężkie (j. Pb) % max. 0,0001 | AVANTOR 396420113
433. | Etylowy alkohol | 99,8% DO HPLC | 1000 cm3 |  | 1 | Zawartosc min. 99,8 % Woda (KF) max. 0,2 % Kwasy (j. CH3COOH) max. 0,001 % Zasady (j. NH3) max. 0,0003 % Pozostałosc po odparowaniu max. 0,001 UV - transmisja (1cm, woda): 225 nm min. 60 % 240 nm min. 85 % 270 nm min. 98 % | AVANTOR 396483150
434. | Etylowy alkohol | cz 99,8% | 1000 cm3 | bezwodny | 1 | Wygląd zewnętrzny bezbarwna, klarowna ciecz Zawartość alkoholu etylowego % min. 99,8 Barwa j.Hz max. 10 Gęstość (20°C) g/ml min. 0,789 max. 0,791 Woda % max. 0,2 Kwasy (j. CH3COOH) % max. 0,001 Zasady (j. NH3) % max. 0,0003 Aldehydy (j. CH3CHO) % max. 0,001 Alkohole wyższe (j. alkohol amylowy) % max. 0,015 Czas odbarwiania roztworu KMnO4 min min. 5 Metanol % max. 0,05 Pozostałość po dparowaniu % max. 0,001 Próba z H2SO4 wg przepisu Związki karbonylowe (j. CO) % max. 0,008 Metale ciężkie (j. Pb) % max. 0,0001 | AVANTOR 396480427
435. | Etylowy alkohol | czda 99,8% | 500 cm3 | bezwodny | 14 | Wygląd zewnętrzny bezbarwna, klarowna ciecz Zawartość alkoholu etylowego % min. 99,8 Barwa j.Hz max. 10 Gęstość (20°C) g/ml min. 0,789 max. 0,791 Woda % max. 0,2 Kwasy (j. CH3COOH) % max. 0,001 Zasady (j. NH3) % max. max. 0,0003 Aldehydy (j. CH3CHO) % max. 0,001 Alkohole wyższe (j. alkohol amylowy) % max. 0,015 Czas odbarwiania roztworu KMnO4 min min. 10 Metanol % max. 0,01 Pozostałość po odparowaniu % max. 0,001 Próba z H2SO4 wg przepisu Związki karbonylowe (j. CO) % max. 0,003 Metale ciężkie (j. Pb) % max. 0,0001 | AVANTOR 396480111
436. | Etylowy alkohol | cz 99,8% | 500 cm3 | bezwodny | 1 | Wygląd zewnętrzny bezbarwna, klarowna ciecz Zawartość alkoholu etylowego % min. 99,8 Barwa j.Hz max. 10 Gęstość (20°C) g/ml min. 0,789 max. 0,791 Woda % max. 0,2 Kwasy (j. CH3COOH) % max. 0,001 Zasady (j. NH3)% max. 0,0003 Aldehydy (j. CH3CHO) % max. 0,001 Alkohole wyższe (j. alkohol amylowy) % max. 0,015 Czas odbarwiania roztworu KMnO4 min min. 5 Metanol % max. 0,05 Pozostałość po dparowaniu % max. 0,001.Związki karbonylowe (j. CO) % max. 0,008 Metale ciężkie (j. Pb) % max. 0,0001 | AVANTOR 396480427
437. | Etylowy alkohol bezwodny | czda 99,8% | 1000 cm3 |  | 30 | Wygląd zewnętrzny bezbarwna, klarowna ciecz Zawartość alkoholu etylowego % min. 99,8 Barwa j.Hz max. 10 Gęstość (20°C) g/ml min. 0,789 max. 0,791 Woda % max. 0,2 Kwasy (j. CH3COOH) % max. 0,001 Zasady (j. NH3) % max. 0,0003 Aldehydy (j. CH3CHO) % max. 0,001 Alkohole wyższe (j. alkohol amylowy) % max. 0,015 Czas odbarwiania roztworu KMnO4 min min. 10 Metano l % max. 0,01 Pozostałość po odparowaniu % max. 0,001 Próba z H2SO4 wg przepisu Związki karbonylowe (j. CO) % max. 0,003 Metale ciężkie (j. Pb) % max. 0,0001 | AVANTOR 396480111
438. | Etylu acetylooctan | cz 99% | 1000 cm3 |  | 1 | Wygląd: klarowna bezbarwna ciecz Tożsamość IR-odpowiada Zawartość GC >=98.5 % Woda =<0.1 % (K.F.) Współczynnik załamania światła 1.4180 do 1.4200 (20°C, 589 nm) | Thermo Fisher 11797
439. | Etylu octan | cz | 1000 cm3 |  | 1 | Wygląd zewnętrzny bezbarwna, klarowna ciecz Zawartość % min. 99 Barwa j.Hz max. 10 Gęstość (20°C) g/ml min. 0,898 max. 0,901 Woda % max. 0,1 Wolne kwasy (j. CH3COOH) % max. 0,01 Pozostałość po odparowaniu % max. 0,005 | AVANTOR 405030421
440. | Etylu octan | DO HPLC | 1000 cm3 |  | 1 | Zawartość (GC) % min. 99,8 Woda (KF) % max. 0,02 Kwasowość meq/g max. 0,0005 Pozostałość po odparowaniu % max. 0,0005 UV - transmisja (1cm, woda): 260 nm % min. 70 270 nm % min. 90 280 nm % min. 95 300 nm % min. 99 Fluorescencja (j. chinina): 365 nm ppb max. 1 | AVANTOR 405031150
441. | Etylu octan | tech | 20 000 cm3 |  | 4 | Postać bezbarwna ciecz Zawartość max. 99,9% Woda (KF)0,5% Substancje nierozpuszczalne w H2O max. 0,003% Wolne kwasy max. 0,003% | Eurochem
442. | Etylu octan | czda | 1000 cm3 |  | 1 | Wygląd zewnętrzny bezbarwna, klarowna ciecz Zawartość % min. 99,5 Barwa j.Hz max. 10 Gęstość (20°C) g/ml min. 0,898 max. 0,901 Woda % max. 0,05 Wolne kwasy (j. H3COOH) % max. 0,005 Pozostałość po odparowaniu % max. 0,0025 | AVANTOR 405030115
443. | Etylu octan | cz | 1000 cm3 |  | 1 | Zawartość min. 99,0 %Barwa max.10 j.Hz Gęstość (20°C) 0,898 - 0,901 g/cm3Woda max.0,1 % Wolne kwasy (j. CH3COOH) max. 0,01 % Substancje nielotne max. 0,005 % Substancje organiczne obce wg przepisu | Chempur 424050300
444. | Etylu octan | czda | 1000 cm3 |  | 2 | Zawartość min. 99,5 % Barwa max.10 j.Hz Gęstość (20°C) 0,898 - 0,901 g/cm3 Woda max. 0,05 % Wolne kwasy (j. CH3COOH) max. 0,005 %Substancje nielotne max. 0,0025 % Substancje organiczne obce wg przepisu Substancje ciemniejące pod wpłwem H2SO4 wg przepisu | Chempur 114050300
445. | Eugenol | 99% | 500 g |  | 1 | Wygląd: klarowna ciecz barwy od bladożółtej po żółtą Tożsamość IR-odpowiada Zawartość GC >=98.5 % Współczynnik załamania światła 1.5400 do 1.5420 (20°C, 589 nm) Gęstość (20°C) 1.064 do 1.070 | Thermo Fisher 11911
446. | Eugenol | 99% | 100 g |  | 1 | Wygląd: klarowna ciecz barwy od bladożółtej po żółtą Tożsamość IR-odpowiada Zawartość GC >=98.5 % Współczynnik załamania światła 1.5400 do 1.5420 (20°C, 589 nm) Gęstość (20°C) 1.064 do 1.070 | Thermo Fisher 11911
447. | Europu(III) tlenek | 99.99% | 5 g |  | 1 | Wygląd: proszek barwy od białej po lekko różową Sum. stęż. zanieczyszczeń w przel. na tlenki pierw. ziem rzadkich =<0.1 % | Thermo Fisher 19302
448. | Fe3+ EDTA (Ethylenediaminetetraacetic acid iron(III) sodium salt hydrate) |  | 50 g | hydrat | 1 | Wygląd (kolor) Żółty, beżowy i brązowyPostać (forma) Proszek lub kryształy Miareczkowanie redox FE 12 - 14 % Redoekstrakcja (metoda) Jodometryczna Rozpuszczalność (kolor) Żółty do bardzo ciemnego żółtego do bardzo ciemnego brązowegoRozpuszczalność Przejrzysty do lekko mętnego Rozpuszczalność (metoda) 0,5 G W 10ml wody, na gorąco strata przy suszeniu ≤ 15,0 | Merck 03650
449. | Fenoloftaleina | r-r 2% | 250 cm3 | wsk | 1 | Zawartość 2 ± 0,1% Barwa max. 90 j. Hz Zmiana barwy w zakresie pH: bezbarwna min. 8,0 czerwonofioletowa min. 10,0 Czułość na zmianę pH wg przepisu Wygląd zewnętrzny bezbarwna, klarowna ciecz | Chempur 274145238
450. | Fenoloftaleina | r-r 1% | 1000 cm3 | wsk | 1 | Zawartość 1 ± 0,1% Barwa max. 50 j. Hz Zmiana barwy w zakresie pH: bezbarwna min. 8,0 czerwonofioletowa min.10,0 Czułość na zmianę pH wg przepisu wygląd zewnętrzny bezbarwna, klarowna ciecz | Chempur 274145136
451. | Fenoloftaleina | r-r 1% | 500 cm3 | wsk | 1 | Zawartość 1 ± 0,1% Barwa max. 50 j. Hz Zmiana barwy w zakresie pH: bezbarwna min. 8,0 czerwonofioletowa min. 10,0 Czułość na zmianę pH wg przepisu Wygląd zewnętrzny bezbarwna, klarowna ciecz | Chempur 274145136
452. | Fenoloftaleina | r-r 2% | 1000 cm3 | wsk | 1 | Zawartość 2 ± 0,1% Barwa max. 90 j. Hz Zmiana barwy w zakresie pH: bezbarwna min. 8,0 czerwonofioletowa min. 10,0 Czułość na zmianę pH wg przepisu Wygląd zewnętrzny bezbarwna, klarowna ciecz | Chempur 274145238
453. | Fenoloftaleina | r-r 0,1% | 1000 cm3 | wsk | 1 | Zawartość 0,09 ÷ 0,11% Barwa max. 50 j. Hz Zmiana barwy w zakresie pH: bezbarwna min. 8,0 czerwonofioletowa min. 10,0 Czułość na zmianę pH wg przepisu Wygląd zewnętrzny bezbarwna , klarowna ciecz | Chempur 274145134
454. | Fenoloftaleina | r-r 0,1% | 1000 cm3 |  | 1 | Zawartość 0,09 ÷ 0,11% Barwa max. 50 j. Hz | Chempur 274145134
455. | Fenoloftaleina | r-r 0,1% | 250 cm3 |  | 1 | Zawartość 0,09 ÷ 0,11% Barwa max. 50 j. Hz | Chempur 274145134
456. | Fenoloftaleina |  | 100 g | wsk | 1 | Molowy współczynnik absorpcji: E (pH 9,8; 540 - 560 nm) min. 21000 Rozpuszczalność w etanolu wg przepisu Czułość na zmianę pH wg przepisu Jednorodność chromatogr. (TLC) wg przepisu Pozostałość po prażeniu max. 0,2% Zmiana barwy w zakresie pH: Bezbarwna min.8,2 Czerwonofioletowa max.10 Wygląd zewnętrzny biały lub jasnożółty drobnokrystaliczny proszek | Chempur 214145003
457. | Fenoloftaleina | r-r 1% | 100 cm3 | wsk | 1 | Zawartość 0,9 – 1,1 % Barwa max. 50 j. Hz Zmiana barwy w zakresie pH: Bezbarwna 8 Czerwonofioletowa 10 Czułość na zmianę pH wg przep. | Chempur 274145136
458. | Fenylotietoksysilan | 98% | 50 g |  | 1 | minimalna czystość: 98% | Thermo Fisher L04684.18
459. | Fenylu siarczek | 99% | 25 cm3 |  | 1 | Wygląd: ciecz klarowna bezbarwna po jasnożółtą Tożsamość IR-odpowiada Zawartość GC >=98.5 % Współczynnik załamania światła 1.6317 do 1.6337 (20°C, 589 nm) | Thermo Fisher 13095
460. | Fenylu sulfotlenek | 97% | 25 g |  | 1 | Wygląd: krystaliczny proszek biały do białawego Tożsamość IR-odpowiada Temperatura topnienia 66°C do 71°C Zawartość GC >=96.0 % Zawartość HPLC >=96.0 % Woda =<0.5 % (K.F.) | Thermo Fisher 13097
461. | Ferroiny siarczan | r-r 1/40 molar. | 1000 cm3 | wsk | 1 | Kompleks 1,10 fenantroliny z siarczanem(VI) żelaza(II)) badania Gęstość (20ºC) ok. 1,006 g/cm³ Potencjał redoks E0 w 1 molowym H2SO4 1,050 - 1,060 Przydatność jako wskaźnik redoks wg przepisu Sprawdzenie widma absorpcyjnego wg przepisu | Chempur 224238538
462. | Ferroiny siarczan | r-r 1/40 molar. | 100 cm3 | wsk | 1 | Kompleks 1,10 fenantroliny z siarczanem(VI) żelaza(II)); badania Gęstość (20ºC) ok. 1,006 g/cm³ Potencjał redoks E0 w 1 molowym H2SO4 1,050 - 1,060 Przydatność jako wskaźnik redoks wg przepisu Sprawdzenie widma absorpcyjnego wg przepisu | Chempur 224238538
463. | Fetal Bovine Serum |  | 500 cm3 |  | 1 | Mycoplasma Nie wykryto (hodowla bulionowa)Osmolalność 260-340 mOsm/kg H2OAVA (9CFR113.53) Adenowirus bydła (typ 3 i 5) -,Nie wykrytoParwowirus bydła - nie wykrytoWirus choroby niebieskiego języka - nie wykrytoBVDV wg FA - zbadaneEfekt cytopatyczny - niewykrytoHemadsorpcja - nie wykryto Zakaźne zapalenie nosa i tchawicy bydła - Nie wykryto Paragrypy 3 - nie wykrytoWirus wścieklizny - nie wykrytoReowirus - nie wykryto Syncytialny wirus oddechowy bydła -, nie wykrytoWirus pęcherzykowego zapalenia jamy ustnej -, Nie wykryto Rekord badania bakteriofagów (PFU/ml)Białko całkowite 3,0 - 4,5 g%Analiza chemiczna Cholesterol - wynik w raporciePoziom hormonu Estradiol - Wynik w raporcie Analiza chemiczna Żelazo - wynik w raporcieGlukoza - wynik w raporciePoziom hormonu Insulina - Wynik raportuAnaliza chemiczna Sód - Wynik raportuPoziom hormonu Progesteron - wynik raportuSterylność zgodnie z USP NegatywnyPoziom hormonów Testosteron - Wynik raportuTetracyklina Wynik raportuAnaliza chemiczna trójglicerydów - wynik raportu Miano przeciwciał w surowicy - BRSV Wynik raportu Miano przeciwciał w surowicy - BVDV Wynik raportu Miano przeciwciał w surowicy - IBR Wynik raportu Miano przeciwciał w surowicy - PI3 Wynik raportu Pozytywny wynik testu klonowaniaMycoplasma Nie wykryto (barwienie fluorochromem DNA)Test hodowli komórek owadzich Min CD 1,2X10E6, Max DT 33,5 godz.Linie komórkowe Zapis użytych linii komórkowychpH 6,7 - 8,0Bydlęce IgG <= 1 mg/mlEndotoksyna <= 10 EU/mlPozytywny wynik testu wydajności surowicyLinie komórkowe Zapis użytych linii komórkowych FIOHemoglobina <= 20 | Merck F2442
464. | Filtry membranowe |  | 100 szt | nylonowe pore size 0.2 μm, diam. 47 mm | 2 | mambrany nylonowe wie;lpsć poróe 0.2 μm, średnica. 47 mm | Whatman 7402
465. | Filtry strzykawkowe |  | 100 szt | PTFE 0,45 μm hydrofilowe 33mm | 2 | Materiał membrany PTFE pory 0,45 μm hydrofilowe średnica 33mm | Newstar NS20862502
466. | Filtry strzykawkowe |  | 100 szt | PTFE 0,45 μm hydrofilowe 33mm | 2 | Materiał membrany PTFE pory 0,45 μm powinowactwo: hydrofilowe średnica 33mm | Newstar NS20863304
467. | Florisil(R) 100-200 mesh | do chromatografii kolumnowej | 250 g |  | 1 | Wygląd: biały drobny proszek analiza mechaniczna sitowa 80 mesh: 0.1% 100 mesh: 7.5% 140 mesh: 46.0%200 mesh: 38.5% 325 mesh: 7.8% | Thermo Fisher 20544
468. | Fluoresceina | cz | 25 g |  | 1 | Procentowy współczynnik absorpcji: α 1%1cm (λ = 490 ± 5 nm; woda + Na2CO3) min. 2200 Straty suszenia max. 2% Rozpuszczalność w etanolu wg przepisu Pozostałość po prażeniu (j. SO4) max. 0,3% Zawartość rezorcyny max. 3% ądzewnętrzny żółtobrązowy lub czerwonobrązowy proszek | Chempur 424277704
469. | Fluoroboric acid | 50% | 2500 g | 50 wt% solution in water | 1 | Wygląd zewnętrzny bezbarwny lub lekko żółty płyn, Zawartość % min. 48 max. 51 Wolne kwasy =<0.1 % Chlorki (Cl) =<20 ppm Siarczanya ( SO4)=<60 ppm Metale ciężkie=<50 ppm Żelazo (Fe)=<30 ppm | Thermo Fisher 196700025
470. | Folin-Ciocalteu′s phenol reagent | 2N | 1000 cm3 | reagent suitable for determination of total protein by Lowry method, 2N | 1 | Wygląd (mętność) Przezroczysty Wygląd (kolor) Od słabo żółtego do bardzo ciemnożółtego i od słabo zielono-żółtego do bardzo zielono-żółtego.Ciemnozielono-żółty Wygląd (postać) Roztwór Stężenie 1,9 - 2,1 N | Merck F9252
471. | Formaldehyd | czda | 1000 cm3 | 36-38% | 1 | Zawartość % min. 36 max. 38 Barwa j.Hz max. 10 Gęstość (20°C) g/ml min. 1,08 max. 1,09 Kwasy organiczne (j. HCOOH) % max. 0,03 Pozostałość po prażeniu (j. SO4) % max. 0,002 Chlorki (Cl) % max. 0,0001 Siarczany (SO4) % max. 0,002 Metale ciężkie (j. Pb) % max. 0,0002 Żelazo (Fe) % max. 0,0001 | AVANTOR 432173111
472. | Formaldehyd | cz. | 1000 cm3 | 36-38% | 1 | Zawartość 36,0%÷38,0% y Gęstość (20°C) 1,07 – 1,09 g/cm³ zgodny Pozostałość po prażeniu (j. SO4) max. 0,005% Kwasy organiczne (j. HCOOH) max. 0,05% Chlorki (Cl) max. 0,0005% Siarczany (SO4) max. 0,005% Metale ciężkie (j. Pb) max. 0,0005% Metanol 10,0%-15,0% (v/v) Żelazo (Fe) max. 0,0005% Wygląd zewnętrzny bezbarwna, klarowna ciecz | Chempur 424321733
473. | Formaldehyd | czda r-r 36-38% | 1000 cm3 |  | 1 | Wygląd zewnętrzny bezbarwna, klarowna ciecz Zawartość 36,0 – 38,0 % Gęstość 1,07 – 1,09 g/cm3 (20°C) Kwasy organiczne (j. HCOOH) max. 0,03 % Pozostałość po prażeniu (j. SO4) max. 0,002 % Chlorki (Cl) max. 0,0001 % Siarczany (SO4) max. 0,002 % Metale ciężkie (j. Pb) max. 0,0002 % Żelazo (Fe) max. 0,0001 % | Chempur 114321734
474. | Formamid | czda | 100 cm3 |  | 1 | Ciecz bezbarwna, temo. Krzepnięcia 2,2oC, temp. Zapłonu 52oC | Chempur 114322004
475. | Forrest sandy soil | wzorzec analit. | 100 g | ISE:853 | 1 | Materiał referencyjny | WEPAL ISE:853
476. | FT glass |  | opak | L × W × thickness 100mm×100mm×2.3mm, surface resistivity ~7 Ω/sq | 2 | Szkiełko szklane pokryte tlenkiem cyny domieszkowanym fluorem Rozmiar 100 mm x 100 mm x 2.3 mm | Merck 735159
477. | Furfural | 99% | 1000 cm3 |  | 1 | Wygląd: klarowna ciecz barwy od burztynowej po brązową Tożsamość IR-odpowiada Zawartosć GC >=98.5% Woda=<0.2 % Współczynnik załamania światła 1.5250 do 1.5270 (20°C, 589 nm) Pozostałość po odparowaniu =<0.5 Kwasowość =<0.02eq/L produkt ciemnieje pod wpływem powietrza | Thermo Fisher 18110
478. | Gadolinium (III) nitrate | 99,99% | 50 g | 6 - hydrat metal basis | 1 | Wygląd (kolor) BiałyWygląd (postać) Proszek lub kryształy Kompleksiometryczny EDTA 33,6 - 36,0 % % Gd Główna analiza ICP potwierdzona Potwierdza składnik gadolinowyCzystość Spełnia wymagania 99,99% na podstawie analizy metali ziem rzadkich Analiza śladowych ilości metali ziem rzadkich < 150,0 ppm | Merck 451134
479. | Gadolinium(III) acetylacetonate |  | 5 g | hydrat | 1 | Wygląd (kolor) Biały do słabo beżowegoWygląd (postać) ProszekKompleksometryczny EDTAZazwyczaj 31% - 34% GdGłówna analiza ICP potwierdzonaPotwierdza składnik gadolinowyCzystość spełnia wymagania 99,9% na podstawie analizy metali ziem rzadkich Analiza śladowych ilości metali ziem rzadkich < 1500,0 ppm | Merck 331716
480. | Gadolinium(III) nitrate | 99,9% | 25 g | 6 hydrat | 1 | Wygląd zewnętrzny drobne, bezbarwne kryształy lub biały proszek Zawartość gadoliu (Gd) 34 to 36%, całkowite zanieczyszczenia (j. REO) =<0.1 % | Thermo Fisher 316760250
481. | Gadolinu (III) tlenek | 99.9% | 25 g |  | 1 | Wygląd: biały proszek Sum. stęż. zanieczyszczeń w przel. na tlenki pierw. ziem rzadkich =<0.1 % | Thermo Fisher 31551
482. | Gallium(III) chloride | granular, (99.999% Ga) | 5 g | anhydrous | 1 | bezwodny, granulowany (99,999% Ga); . | abcr AB118802
483. | Gaz do zapalniczek zapalarki KOST 250 cm3 |  | 250 cm3 |  | 3
484. | Gelatin |  | 100 g | from porcine skin gel strength 300, Type A | 1 | Wygląd (kolor) od białawego do żółtegoWygląd (postać) ProszekRozpuszczalność (kolor) Słabo żółtyRozpuszczalność (mętność) Przejrzysty do mętnego50 mg/ml, H2O% białka (Biuret) 70-90Wytrzymałość żelu (Bloom No.) 275 - 325(ok. 300) | Merck G2500
485. | Gibco Human FGF-basic (FGF-2/bFGF) (aa 1-155) Recombinant Protein |  | 100 µg |  | 1 | GatunekCzłowiekOpublikowane gatunkiCzłowiekSystem ekspresjiE. coliSekwencja aminokwasowaLudzki podstawowy FGF, aminokwasy Met134-Ser288 z podstawieniami C211S i C229S oraz N-końcowym Gly-HisMasa cząsteczkowa17,2 kDa Klasa Rekombinowany Typ BiałkoCzystość>95% przez SDS-PAGE Stężenie endotoksyny<0,1 ng/µgAktywność ED50 = 0,1 - 1,0 ng/ml; określone przez zależną od dawki proliferację komórek BALB/3T3.Koniugat NieskoniugowanyPostaćLiofilizowany Oczyszczaniechromatografia sekwencyjna | Gibco PHG0261
486. | Gliceryna | czda | 1000 cm3 | bezwodna | 2 | Zawartość 99,5 – 100,0 % Woda max. 0,5 % Kwasy (j. CH3COOH) max. 0,001 % Aldehydy i substancje redukujące wg przepisu Estry (j. trimaślan glicerylu) max. 0,08 % Organiczne chlorowcopochodne max. 0,0005 % Popiół siarczanowy max. 0,005 % Chlorki (Cl) max. 0,0002 % Siarczany (SO4) max. 0,0005 % Sole amonowe (NH4) max. 0,002 % Metale ciężkie (j. Pb) max. 0,0001 % Arsen (As) max. 0,00004 % Wapń (Ca) max. 0,001 % Żelazo (Fe) max. 0,00005 % | Chempur 114433204
487. | Gliceryna |  | 500 cm3 | bezwodna | 4 | Zawartość 98,5 – 100,0 % Woda max. 1,5 % Kwasy (j. CH3COOH) max. 0,001 % Aldehydy i substancje redukujące wg przepisu Estry (j. trimaślan glicerylu) max. 0,1 % Organiczne chlorowcopochodne max. 0,0005 % Popiół siarczanowy max. 0,01 % Chlorki (Cl) max. 0,0005 % Siarczany (SO4) max. 0,001 % Metale ciężkie (j. Pb) max. 0,0005 % Arsen (As) max. 0,0002 % Żelazo (Fe) max. 0,0001 % | Chempur 424433203
488. | Gliceryna | czda | 1000 cm3 | bezwodna | 3 | Wygląd zewnętrzny bezbarwna ciecz Zawartość % min. 99,5 max. 100 Woda % max. 0,5 Kwasy (j. CH3COOH) % max. 0,001 Estry (j. trimaślan glicerylu) % max. 0,08 Organiczne chlorowcopochodne % max. 0,0005 Popiół siarczanowy % max. 005 Chlorki (Cl) % max. 0,0002 Siarczany (SO4) % max. 0,0005 Sole amonowe (NH4) % max. 0,002 Metale ciężkie (j. Pb) % max. 0,0001 Arsen (As) % max. 0,00004 Wapń (Ca) % max. 0,001 Żelazo (Fe) % max. 0,00005 | AVANTOR 443320113
489. | Glicyna do analizy | 99+% | 100 g |  | 1 | Wygląd: Biały rystaliczny proszek Tożsamość IR-odpowiada zawartość >=99.0 % (subst. sucha) Straty po suszeniu =<0.2 % (105°C, 2 godz.) Metale ciężkie (w przeliczeniu na Pb) =<10 ppm Popiół siarczanowy =<0.1 % Substancje rolizujące klarowny roztwór Zawartość pozostałości rozpuszczalników-odpowiada Analiza śladowa zawartość NH4 =< 200 ppm zawartość Fe =< 10 ppm zawartość As =< 1 ppm zawartość SO4 =< 50 ppm zawartość Cl =< 40 ppm | Thermo Fisher 22091
490. | Glikol dietylenowy | 99% | 2500 cm3 |  | 1 | Wygląd: klarowna oleista ciecz Kolor =<20 APHA Tożsamość IR-odpowiada Zawartość GC >=98.5 % Współczynnik załamania światła 1.4450 do 1.4480 (20°C, 589 nm) Woda =<0.2 % Kwasowość (CH3COOH) =<0.01 % Popiół =<0.01 % | Thermo Fisher 12116
491. | Glikol etylenowy | czda | 1000 cm3 |  | 16 | Zawartość (GC) min 99,0 % Gęstość (20°C) 1,113 - 1,115 g/cm3 Woda max. 0,2 % Wolne kwasy (j. CH3COOH) max. 0,001 % Pozostałość po prażeniu max. 0,005 % Chlorki (Cl) max. 0,0005 % Siarczany (SO4) max. 0,002 % Metale ciężkie (j. Pb) max. 0,0001 % Żelazo (Fe) max. 0,00005 % Wygląd zewnętrzny bezbarwna, oleista ciecz | Chempur 114466303
492. | Glikol etylenowy | czda | 1000 cm3 |  | 2 | Wygląd zewnętrzny bezbarwna, oleista ciecz Zawartość (GC) % min. 99 Gęstość (20°C) g/ml min. 1,113 max. 1,115 Woda % max. 0,2 Wolne kwasy (j. CH3COOH) % max. 0,001 Pozostałość po prażeniu % max. 0,005 Chlorki (Cl) % max 0,0005 Siarczany (SO4) % max. 0,002 Metale ciężkie (j. Pb) % max. 0,0001 Żelazo (Fe) % max. 0,00005 | AVANTOR 446630117
493. | Glikol polietylenowy | śred. M.W. 400 | 1000 cm3 |  | 1 | Wygląd: klarowna ciecz Kolor =<25 APHA Tożsamość IR-odpowiada Woda =<0.5 % (K.F.) Liczba hydroksylowa 267 do 295 mg KOH/g Współczynnik załamania światła 1.4650 do 1.4680 (20°C, 589 nm) | Thermo Fisher 19223
494. | Glikol polietylenowy | śred. M.W. 4000 | 1000 g |  | 1 | Wygląd: białe płatki Tożsamość IR-odpowiada Woda =<0.5 % Liczba hydroksylowa 25 do 30 mg KOH/g | Thermo Fisher 43463
495. | Glikol polipropylenowy | śr. m. 2.000 cz. | 500 g |  | 1 | Wygląd: klarowna lepka ciecz Kolor =<50 APHA Tożsamość IR-odpowiada Liczba hydroksylowa 53 do 58 mg KOH/g Zawartosć kwasu =<0.1 mg KOH/g Woda =<0.15 % Lepkość 135 do 165 mmÂ²/s (40°C) | Thermo Fisher 19218
496. | Glikol polipropylenowy | śr. m. 425 cz. | 500 g |  | 1 | Wygląd: klarowna lepka ciecz Kolor =<70 APHA Tożsamość IR-odpowiada Liczba hydroksylowa 276 mg KOH/g Zawartosc kwasu =<1 mg KOH/g Woda =<0.15 % | Thermo Fisher 19215
497. | Glikol tetraetylenowy | 99.5% | 2500 cm3 |  | 1 | Wygląd: klarowna lekko żółta ciecz Tożsamość IR-odpowiada Zawartość GC >=99.4 % Współczynnik załamania światła 1.4580 do 1.4600 (20°C, 589 nm) | Thermo Fisher 14959
498. | Glikol trietylenowy | 99% | 2500 cm3 |  | 1 | Wygląd: klarowna ciecz klarowna, jasnożółta, lekko lepka ciecz Tożsamość IR-odpowiada Zawartość GC >=98.5 % Współczynnik załamania światła 1.4545 do 1.4565 (20°C, 589 nm) | Thermo Fisher 13959
499. | Glinu azotan | czda | 1000 g | 9-hydrat | 1 | Wygląd zewnętrzny bezbarwne kryształy, Zawartość 98,5 –101,0 %, Substancje nierozpuszczalne w wodzie max. 0,01 %,pH (5%, 20oC) 2,5 - 3,5,Chlorki (Cl) max. 0,001 %,Siarczany (SO4) max. 0,005 %, Metale ciężkie (j. Pb) max. 0,0005 %,Sód, potas, wapń (Na+K+Ca) max. 0,03 %,Żelazo (Fe) max. 0,004 % | Chempur 114531200
500. | Glinu azotan | czda | 100 g | 9 - hydrat | 1 | Wygląd zewnętrzny bezbarwne kryształy Zawartość 98,5 – 101,0 % Substancje nierozpuszczalne w wodzie max. 0,01 % pH (5%, 20o C) 2,5 - 3,5 Chlorki (Cl) max. 0,001 % Siarczany (SO4) max. 0,005 % Metale ciężkie (j. Pb) max. 0,0005 % Sód, potas, wapń (Na+K+Ca) max. 0,03 % Żelazo (Fe) max. 0,004 % | Chempur 114531200
501. | Glinu chlorek | proszek, ekstra czysty, 98,5% | 500 g | bezwodny | 1 | Wygląd: proszek barwy od białej po żółtą lub szarej zawartość (argentometria) >=98.0 % Substancje nierozpuszczalne w H2O =<0.2 % Glin (Al) =<150 ppm ( wolny Al) Żelazo (Fe) =<100 ppm Cynk (Zn) =<30 ppm Nikiel (Ni) =<20 ppm Miedź (Cu) =<10 ppm Chrom (Cr) =<10 ppm | Thermo Fisher 21746
502. | Glinu chlorek | cz | 500 g | 6-hydrat | 1 | Zawartość min. 99,0 %pH (5%, 25°C) 2,5÷3,5 Siarczany (SO4) max. 0,005 %Ołów (Pb) max. 0,005 %Potas (K) max. 0,01 %Sód (Na) max. 0,05 %Wapń (Ca) max. 0,01 %Żelazo (Fe) max. 0,005 % | Chempur 424535202
503. | Glinu chlorek | cz | 100 g | bezwodny | 1 | Zawartość min. 98,5 % Substancje nierozpuszczalne w wodzie max. 0,5 % Metale ciężkie (Ni+Pb+Cu+Cr+Zn) max. 0,015 % Żelazo (Fe) max. 0,03 % | Chempur 424534802
504. | Glinu chlorek | cz | 100 g | 6 - hydrat | 1 | Zawartość min. 98,0 % Siarczany (SO4) max. 0,01 % Ołów (Pb) max. 0,005 % Potas (K) max. 0,02 % Sód (Na) max. 0,07 % Wapń (Ca) max. 0,02 % Żelazo (Fe) max. 0,01 % | Chempur 424535202
505. | Glinu fluorek | ekstra czysty, 97% | 500 g | 3-hydrat | 1 | Wygląd: biały proszek zawartość >=96.0 % Analiza śladowa zawartość Fe =< 100 PPM awartość SO4 =< 200 PPM | Thermo Fisher 21682
506. | Glinu potasu siarczan | czda | 1000 g | 12 - hydrat | 1 | Zawartość min. 99,5 % pH (5%, 20o C) 3 - 3,5 Substancje nierozpuszczalne w wodzie max. 0,005 % Chlorki (Cl) max. 0,0005 % Sole amonowe (NH4) max. 0,005 % Arsen (As) max. 0,00005 % Kadm (Cd) max. 0,0003 % Miedź (Cu) max. 0,0003 % Ołów (Pb) max. 0,0004 % Sód (Na) max. 0,02 % Żelazo (Fe) max. 0,001 % Wygląd zewnętrzny bezbarwny kryształ lub biały krystaliczny proszek | Chempur 114526603
507. | Glinu siarczan | czda | 1000 g | 18-hydrat | 2 | Zawartość 99,0 – 106,0% Substancje nierozpuszczalne w wodzie max. 0,02% pH (5 %, 20oC) 2,5 - 3,5 Chlorki (Cl) max. 0,002% Sole amonowe (NH4) max. 0,005 % Metale ciężkie (j. Pb) max. 0,001 % Arsen (As) max. 0,0001%Potas (K) max. 0,01 % Sód (Na) max. 0,01 %Wapń (Ca) max. 0,02 % Żelazo (Fe) max. 0,001 %Wygląd zewnętrzny bezbarwny kryształ lub biały krystaliczny proszek | Chempur 114547305
508. | Glinu siarczan | czda | 500g | 18-hydrat | 1 | Zawartość 99,0 – 106,0 % Substancje nierozpuszczalne w wodzie max. 0,02 %pH (5 %, 20oC) 2,5 - 3,5 Chlorki (Cl) max.0,002 % Sole amonowe (NH4) max. 0,005 % Metale ciężkie (j. Pb) max. 0,001 % Arsen (As) max. 0,0001 % Potas (K) max. 0,01 % Sód (Na) max. 0,01 % Wapń (Ca) max. 0,02 % Żelazo (Fe) max. 0,001 % Wygląd zewnętrzny bezbarwny kryształ lub biały krystaliczny proszek | Chempur 114547305
509. | Glinu siarczan | czda | 500 g | 18-hydrat | 1 | Zawartość 99,0 – 106,0% Substancje nierozpuszczalne w wodzie max. 0,02% pH (5 %, 20oC) 2,5 - 3,5 Chlorki (Cl) max. 0,002 % Sole amonowe (NH4) max.0,005 % Metale ciężkie (j. Pb) max. 0,001 % Arsen (As) max.0,0001% Potas (K) max. 0,01 ód (Na) max. 0,01 % Wapń (Ca) max. 0,02 % Żelazo (Fe) max. 0,001 %Wygląd zewnętrzny bezbarwny kryształ lub biały krystaliczny proszek | Chempur 114547305
510. | Glinu tlenek | czda prażony | 500 g |  | 1 | Wyglad zewnetrzny biały, krystaliczny proszek Tożsamosc wg przepisu Zawartosc min. 98,5 % Substancje rozpuszczalne w wodzie max. 0,25 % Straty po pra¿eniu max. 1 % Azotany (NO3) max. 0,02 % Chlorki (Cl) max. 0,005 % Siarczany (SO4) max. 0,01 % Metale cieżkie (j. Pb) max. 0,005 % Żelazo (Fe) max. 0,01 % | AVANTOR 456060111
511. | Glinu tlenek | ekstra czysty, 99% | 1000 g |  | 1 | Wygląd: biały proszek Tlenek glinu (Al2O3): 99.7% Na2O: 0.1% SiO2: 0.02% Fe2O3: 0.03% | Thermo Fisher 21570
512. | Glinu tlenek | czda prażony | 1000 g |  | 3 | Wygląd zewnętrzny biały, krystaliczny proszek Zawartość min 98,5 % Substancje rozpuszczalne w wodzie max. 0,25% Straty po prażeniu max.1 % Azotany (NO3) max. 0,02 % Chlorki (Cl) max. 0,005 % Siarczany (SO4) max. 0,01 % | Chempur 114560600
513. | Glinu tlenek | czda prażony | 1000 g |  | 1 | Wygląd zewnętrzny biały, krystaliczny proszek Tożsamość wg przepisu Zawartość % min. 98,5 Substancje rozpuszczalne w wodzie % max. 0,25 Straty po prażeniu % max. 1 Azotany (NO3) % max. 0,02 Chlorki (Cl) % max. 0,005 Siarczany (SO4) % max. 0,01 Metale ciężkie (j. Pb) % max. 0,005 Żelazo (Fe) % max. 0,01 | AVANTOR 456060111
514. | Glinu tlenek | czda prażony | 250 g |  | 1 | Wygląd zewnetrzny biały, krystaliczny proszek Tożsamosc wg przepisu Zawartosc min. 98,5 % Substancje rozpuszczalne w wodzie max. 0,25 % Straty po pra¿eniu max. 1 % Azotany (NO3) max. 0,02 % Chlorki (Cl) max. 0,005 % Siarczany (SO4) max. 0,01 % Metale cie¿kie (j. Pb) max. 0,005 % Żelazo (Fe) max. 0,01 % | AVANTOR 456060111
515. | Glinu tlenek | cz prażony | 1000 g |  | 1 | Wygląd zewnętrzny biały, krystaliczny proszek Zawartość min 96,0 % Substancje rozpuszczalne w wodzie max. 0,75 % Straty po prażeniu max. 3,0 % Azotany (NO3) max. 0,05 % Chlorki (Cl) max. 0,02 % Siarczany (SO4) max. 0,05 % | Chempur 424560600
516. | Glinu tlenek do chromatografii, kwasowy, Brockmann I, 50-200 um, 60A |  | 1000 g |  | 1 | Wygląd: biały do białawego proszek pH 4.0 do 5.0 (5% zawiesina wodna, mieszana) Analiza śladowa zawartość SiO2 =< 300 ppm zawartość Fe2O3 =< 300 ppm zawartość Na2O =< 0.4 % Powierzchnia właściwa 140 do 160 mÂ²/g (BET) | Thermo Fisher 36575
517. | Glinu wodorotlenek | proszek, ekstra czysty | 2000 g |  | 1 | Wygląd: biały proszek zawartość >=63.5 % (Al2O3) Straty po prażeniu =<36.5 % pH 8.5 do 10 (5% wodna zawiesina) Substancje rozpuszczalne w w H2O =<0.2 % | Thermo Fisher 21913
518. | Glinu wodorotlenek | proszek, ekstra czysty | 500 g |  | 1 | Wygląd: biały proszek zawartość >=63.5 % (Al2O3) Straty po prażeniu =<36.5 % pH 8.5 do 10 (5% wodna zawiesina) Substancje rozpuszczalne w w H2O =<0.2 % | Thermo Fisher 21913
519. | Glinu wodorotlenek | czda | 1000 g |  | 1 | Wygląd zewnętrzny biały, krystaliczny proszek Zawartość (Al2O3) min. 64,0 % Zasady (j. Na) max. 0,15 % Siarczany (SO4) max. 0,01 % Żelazo (Fe) max. 0,005 % | Chempur 114573106
520. | Glinu wodorotlenek | proszek | 1000 g |  | 1 | proszek, czysty gibsyt | Merck 1010911000
521. | Glukoza | czda | 1000 g | bezwodny | 1 | Skręcalność właściwa (20°C, 10%, H2O) +52,5 ÷ +53 Substancje nierozpuszczalne w wodzie max. 0,005%Straty po suszeniu (105+/-5°C) max. 0,2% Kwasy (j. CH3COOH) max. 0,015% Skrobia wg przepisu Pozostałość po prażeniu (j. SO4) max. 0,02% Chlorki (Cl) max. 0,0025% Siarczany i siarczyny (j. SO4) max. 0,005% Metale ciężkie (j. Pb) max. 0,0005% Arsen (As) max. 0,00004% Bar (Ba) max. 0,0001% Cynk (Zn) max. 0,0005% Kadm (Cd) max. 0,001% Kobalt (Co) max. 0,0001%Magnez (Mg) max. 0,0005% Mangan (Mn) max. 0,0001% Miedź (Cu) max. 0,0005% Ołów (Pb) max. 0,0005% Stront (Sr) max. 0,0001% Wapń (Ca) max. 0,0005% Żelazo (Fe) max. 0,0005% | Chempur 114595600
522. | Glukoza | czda | 250 g | bezwodny | 1 | Skręcalność właściwa (20°C, 10%, H2O) +52,5 ÷ +53 Substancje nierozpuszczalne w wodzie max. 0,005% Straty po suszeniu (105+/-5°C) max. 0,2% Kwasy (j. CH3COOH) max.0,015% Skrobia wg przepisu Pozostałość po prażeniu (j. SO4) max. 0,02% Chlorki (Cl) max. 0,0025% Siarczany i siarczyny (j. SO4) max.0,005% Metale ciężkie (j. Pb) max. 0,0005% Arsen (As) max. 0,00004% Bar (Ba) max. 0,0001% Cynk (Zn) max.0,0005% Kadm (Cd) max.0,001% Kobalt (Co) max.0,0001% Magnez (Mg) max.0,0005% Mangan (Mn) max.0,0001% Miedź (Cu) max.0,0005% Ołów (Pb) max. 0,0005% Stront (Sr) max. 0,0001% Wapń (Ca) max. 0,0005% Żelazo (Fe) max. 0,0005% | Chempur 114595600
523. | Glutaraldehyde | 25% | 100 cm3 | solution Grade II, 25% in H2O | 1 | Wygląd (klarowność) Bezbarwny do bardzo lekko mętnegoWygląd (kolor) Bezbarwny do słabo żółtego Wygląd (postać) Ciecz Stężenie 25,0-26,5% | Merck G6257
524. | Glutaraldehyde | 50% | 25 cm3 | solution 50 wt. % in H2O | 1 | Wygląd (mętność) PrzezroczystyWygląd (kolor) BezbarwnyWygląd (postać) CieczWidmo NMR protonów zgodne ze strukturąMiareczkowanie hydroksyloaminą 48,0 - 52,0 % | Merck 340855
525. | Grafit | czda | 500 g |  | 2 | Węgiel (C) 45-50 Popiół 50-55Wilgotność ≤0,8 | Aktyn
526. | Grafit | proszek | 1000 g |  | 1 | Wygląd: Czarny proszek Węgiel (C) >=99.0 % Siarka (S) =<0.05 % Popiół =<0.8 % | Thermo Fisher 38503
527. | Graphite, powder |  | 1000 g |  | 1 | kolor czarny forma Proszek Węgiel (C) >=99,0% Siarka (S) =<0,05% Popiół =<0,8% | Thermo Fisher 385030010
528. | Hafnu (IV) chlorek |  | 50 g |  | 1 | Wygląd (kolor) BiałyWygląd (postać) Proszek Główna analiza ICP potwierdzonaPotwierdza zawartość hafnuMiareczkowanie AgNO3 43,2 - 45,4 % | Merck 258202
529. | Hard Drinking Water UK - Metals | wzorzec analit. | 250 cm3 |  | 2 | Wzorzec CRM 26 analitów w wodzie pitnej | LGC LGC6026
530. | Heksadecylotrimetyloamoniowy bromek | 99+% | 25 g |  | 1 | Wygląd: Biały krystaliczny proszek Tożsamość IR-odpowiada Zawartość całkowita >=99.0 % | Thermo Fisher 22716
531. | Heksadecylotrimetyloamoniowy bromek | 99+% | 500 g |  | 1 | Wygląd: Biały krystaliczny proszek Tożsamość IR-odpowiada Zawartość całkowita >=99.0 % | Thermo Fisher 22716
532. | Heksametylodisilazan (HMDS) | 99% | 100 cm3 |  | 1 | Ph min. 7, Początkowa temperatura wrzenia max. 125 °C, Prężność par min. 19 hPa w 20 °C, Lepkość max. 0,9 mm2/s w 20 °C | Sigma-Aldrich 440191
533. | Heksan | czda 99% | 1000 cm3 |  | 1 | Zawartość min. 99,0 % Woda max. 0,01 % Wolne kwasy (j. CH3COOH) max. 0,002 % Pozostałość po odparowaniu max. 0,001 % Substancje ciemniejące pod wpływem H2SO4 max.10 j.Hz Tiofen (C4H4S) wg przepisu Zawartość aromatyczne (j. benzen) max. 0,01 % Bar (Ba) max. 0,00001 % Chrom (Cr) max. 0,000002 % Cyna (Sn) max. 0,00001 % Cynk (Zn) max. 0,00001 % Glin (Al) max. 0,00005 %Kadm (Cd) max. 0,00000 % Kobalt (Co) max. 0,000002 % magnez (Mg) max. 0,00001 % Mangan (Mn) max. 0,000002 %Miedź (Cu) max. 0,000002 %Nikiel (Ni) max. 0,000002 %Ołów (Pb) max. 0,00001 % Wapń (Ca) max. 0,00005 % Żelazo (Fe) max. 0,00001 % Barwa max. 10j.Hz | Chempur 114663206
534. | Heksan | cz frakcja z nafty | 1000 cm3 |  | 1 | Gęstość (15°C) g/ml max. 0,725 Zakres temperatury wrzenia °C 65-80 Woda % max. 0,02 Zawartość związków aromatycznych % max. 0,01 | AVANTOR 466400426
535. | Heptan | czda | 1000 cm3 |  | 1 | Wygląd zewnętrzny bezbarwna, klarowna ciecz Zawartość % min. 99 Współczynnik załamania światła (20°C) min. 1,385 max. 1,389 Gęstość (15°C) g/ml min. 0,5 max. 2,0 | AVANTOR 470470117
536. | Holmu(III) tlenek , -325 mesh | 99.9% | 10 g |  | 1 | Wygląd: proszek o barwie od beżowej, poprzez żółtą po jasnopomarańczową Zawartosć >=99.85 % (Ho2O3, w przel. na tlenki pierw. ziem rzadkich) Straty po prażeniu =<1.0 % (1000°C) Wielkość ziarna/anal. sitowa =<325 mesh | Thermo Fisher 19714
537. | Holmu(III) tlenek -325 mesh | 99.9% | 50 g |  | 1 | Wygląd: proszek o barwie od beżowej, poprzez żółtą po jasnopomarańczową Zawartosć >=99.85 % (Ho2O3, w przel. na tlenki pierw. ziem rzadkich) Straty po prażeniu =<1.0 % (1000°C) Wielkość ziarna/anal. sitowa =<325 mesh | Thermo Fisher 19714
538. | Humic acid sodium salt |  | 100 g |  | 1 | Wygląd (kolor) Czarny Wygląd (forma) Proszek lub granulki Analiza śladowa metali (ICP): Aluminium (Al) Bar (Ba)Wapń (Ca)Chrom (Cr)Miedź (Cu)Żelazo (Fe) Gal (Ga)Potas (K)Lit (Li)Magnez (Mg)Mangan (Mn) Sód (Na)Krzem (Si)Stront (Sr)Tytan (Ti)Wanad (V) Cyrkon (Zr)Siarka całkowitajako SO4 (ICP) | Merck H16752
539. | Hyaluronic acid sodium salt |  | 25 g | mol wt ~1.5-1.8 x 10E6 Da | 1 | mol wt ~1.5-1.8 x 10E6 Da | BLD Pharm BD01407302
540. | Hydrazyny dichlorowodorek | 99.% | 500 g |  | 1 | Wygląd: biały proszek lub bryłki Tożsamość IR-odpowiada zawartość (argentometria) >=98.5 % | Thermo Fisher 41176
541. | Hydrochinon | czda | 50 g |  | 1 | Zawartość % min. 99 Temperatura topnienia°C 171 ÷ 173 Woda % max. 0,6 | AVANTOR 476350111
542. | Hydrochloric acid | for 1000 cm3, c(HCl) = 1 mol/l (1 N) | 1 szt | odważka analityczna 1 cm3o/l | 2 | Stężenie po rozcieńczeniu do 1l -=1 mol/l | Merck 1099700001
543. | Hydroksyapatyt do analizy |  | 100 g |  | 1 | Wygląd: biały proszek Zawartość 35 do 40 % (Ca) Straty po prażeniu =<8 % (800°C) Metale ężkie (w przeliczeniu na Pb) =<10 ppm Substancje nierozpuszczalne w H2O =<0.2 % (w HCl) Chlorki (Cl) =<1500 ppm Siarczany (SO4) =<5000 ppm Żelazo (Fe) =<400 ppm Fluorki (F) =<50 ppm Miedź (Cu) =<20 ppm Cynk (Zn) =<20 ppm Ołów (Pb) =<5 ppm Arsen (As) =<2 ppm Rtęć (Hg) =<1 ppm | Thermo Fisher 37126
544. | Hydroksyloaminy chlorowodorek | czda ACS | 100 g |  | 1 | Wygląd zewnętrzny biały lub żółtawy krystaliczny proszek Zawartość % min. 99 pH (5%, H2O) min. 2,5 max. 3,5 Wolne kwasy meq/g max. 0,25 Pozostałość po prażeniu (j. SO4) % % max. 0,05 Związki siarki (j. SO4) % max. 0,003 Sole amonowe (NH4) % max. 0,1 Metale ciężkie (j. Pb) % max. 0,0005 Żelazo (Fe) % max. 0,0005 | AVANTOR 479220111
545. | Hydroksyloaminy chlorowodorek | czda ACS | 1000 g |  | 1 | Wygląd zewnętrzny biały lub żółtawy krystaliczny proszek Zawartość % min. 99 pH (5%, H2O) min. 2,5 max. 3,5 Wolne kwasy meq/g max. 0,25 Pozostałość po prażeniu (j. SO4) % | AVANTOR 479220111
546. | Hydroksyloaminy chlorowodorek | czda ACS | 500 g |  | 1 | Wygląd zewnętrzny biały lub żółtawy krystaliczny proszek Zawartość % min. 99 pH (5%, H2O) min. 2,5 max. 3,5 Wolne kwasy meq/g max. 0,25 Pozostałość po prażeniu (j. SO4) % max. 0,05 Związki siarki (j. SO4) % max. 0,003 Sole amonowe (NH4) % max. 0,1 Metale ciężkie (j. Pb) % max. 0,0005 Żelazo (Fe) % max. 0,0005 | AVANTOR 479220111
547. | Hydroksyloaminy chlorowodorek | czda | 500 g |  | 1 | Zawartość min. 99,0 % Substancje nierozpuszczalne w etanolu wg przepisu pH (5%, 20o C) 2,5 - 3,5 Wolne kwasy (j. HCl) max. 0,25 meq/g Pozostałość po prażeniu (j. SO4) max. 0,05 % Związki siarki (SO4) max. 0,002 % Sole amonowe (NH4) max. 0,1 % Metale ciężkie (j. Pb) max. 0,0005 % Żelazo (Fe) max. 0,0005 % | Chempur 114792204
548. | Hydrotalcite |  | 1000 g | synthetic | 1 | Wygląd (kolor) Biały Wygląd (postać) Proszek Dyfrakcja rentgenowska Zgodny ze strukturąRozkład wielkości cząstek < 1 mikronRozkład wielkości cząstek < 5 mikronówStosunek 4,0 - 5,0MgO/Al2O3 Strata podczas suszenia < 0,35% | Merck 652288
549. | Hydroxyethyl-cellulose |  | 500 g |  | 1 | Hydroxyethyl-cellulose | Sigma 09368
550. | ICP Multi-element Standard | wzorzec analit. | 100 cm3 | Standard - 26 components | 2 | Wzorzec do ICP 26 elementów Al 100ug/ml ; Sb 100ug/ml ; As 100ug/ml ; Ba 100ug/ml ; Be 100ug/ml ; B 100ug/ml ; Cd 100ug/ml ; Ca 100ug/ml ; Cr 100ug/ml ; Co 100ug/ml ; Cu 100ug/ml ; Fe 100ug/ml ; Pb 100ug/ml ; Mg 100ug/ml ; Mn 100ug/ml ; Mo 100ug/ml ; Ni 100ug/ml ; K 1000ug/ml ; Se 100ug/ml ; Si 50ug/ml ; Ag 100ug/ml ; Na 100ug/ml ; Tl 100ug/ml ; Ti 100ug/ml ; V 100ug/ml ; Zn 100ug/ml in HNO3 5% ; HF tr zgodny z ISO 17034 | CPAchem 0D7B.K1.5NtrF.L1
551. | ICP multi-element standard solution IV | wzorzec analit. | 100 cm3 | multi-element standard solution IV | 1 | ICP multielementowy wzorzec: (23 elements in diluted nitric acid) 1000 mg/l: Ag, Al, B, Ba, Bi, Ca, Cd, Co, Cr, Cu, Fe, Ga, In, K, Li, Mg, Mn, Na, Ni, Pb, Sr, Tl, Zn w HNO3 6,5% odpowiada wymaganiom NIST SRM® | Merck 1113550100
552. | Indium (III) oxide | 99,999% | 7 g |  | 1 | Proszek, zawartość głównego składnika min. 99.99% | ChemPUR 004426
553. | Indium(III) fluoride | 99.95% | 5 g |  | 1 | 99,955% anhydrous | Thermo Fisher 40118
554. | Indium(III) nitrate | 99,9% | 50 g | hydrat metals basis | 1 | Wygląd (kolor) BiałyWygląd (postać) Proszek lub kryształ lub kawałkiMiareczkowanie ZnSO4 28 - 37 % % WICP Główna analiza potwierdzonaPotwierdza składnik indowyCzystość Zgodność 99,9% na podstawie analizy metali śladowych Analiza metali śladowych < 1500,0 ppm | Merck 326135
555. | Indygo karmin | wsk. | 100 g |  | 1 | Zawartość min. 75,0% Popiół max. 40,0% Wilgoć max. 5,0% Substancje nierozpuszczalne w wodzie max. 0,1% Aminy aromatyczne max. 0,004% Fenole max. 0,0005% | Chempur 124844900
556. | Ingeo 4043D NATURAL granulat |  | 25 000 g |  | 3 | Właściwości fizyczne Żywica Ingeo ASTMMetoda Ciężar właściwy, g/cc 1,24 D792MFR, g/10 min(2) 6 D1238Lepkość względna(3) 4,0 D5225 Klarowność Przezroczysty -Szczytowa temperatura topnienia, °C 145-160 D3418Temperatura zeszklenia, °C 55-60 D3418Właściwości mechaniczne Granica plastyczności przy rozciąganiu, psi (MPa) 8700 (60) D882Wytrzymałość na rozciąganie przy zerwaniu, psi (MPa) 7700 (53) D882Moduł sprężystości przy rozciąganiu, psi (MPa) 524 000 (3,6) D882 Wydłużenie przy rozciąganiu, % 6 D882 Udarność Izod z karbem, ft-lb/in (J/m) 0,3 (16) D256 Wytrzymałość na zginanie, psi (MPa) 12,000 (83) D790 Moduł sprężystości, psi (MPa) 555,000 (3.8) D790 Temperatura odkształcenia cieplnego, °C 66 psi (0,45 MPa) 55 E2092 | NatureWorks
557. | Internal Standard | wzorzec analit. | 100 cm3 | Standard for ICP/MS - Cs 100 mg/l in HNO3 | 1 | Wzorzec do ICP/MS 1 element Cs 100 mg/l in HNO3 2% zgodny z ISO 17034 | CPA Chem MSE11C.K1.2N.L1
558. | Inulin | 90% | 500 g |  | 1 | Biały proszek 90,0% Węglowodany z 99,7% Wolne cukry 10,0% (fruktoza, glukoza i sacharoza) Popiół z 0,3% | Chemat CM40900C
559. | Inulin |  | 250 g |  | 1 | kolor : Biały do kremowego Postać: Proszek Zawartość zanieczyszczeń: wolna sacharoza, fruktoza, glukoza: ≤10% Strata podczas suszenia: ≤10,0% | Thermo Fisher A18425.30
560. | Iodide Standard for IC | wzorzec analit. | 100 cm3 |  | 1 | CRM Wzorzec do IC jodki , gęstość 999.2 kg m-3 ± 0.5 kg m-3, odpowiada NIST SRM | Merck 41271
561. | Iodides | wzorzec analit. | 100 cm3 | (I- ) 1000 mg/l in H2O for IC | 1 | Wzorzec Jodki zgodny z ISO 17034 (I- ) 1000 mg/l in H2O do IC | CPA Chem H006.W.L1
562. | Iron (III) acetylacetonate | 97% | 500 g |  | 1 | Zgodny z ISO/IEC 17025 and ISO 17034 | Merck F300
563. | Iron (III) isopropoxide | 98% | 1g |  | 1 | 98% | Thermo Fisher 44873
564. | Iron Fe | wzorzec analit. | 30 cm3 | Fe - 10 g/l in diluted HNO3 for ICP | 1 | Wzorzec Żelazo zgodny z ISO 17034 10 g/l w rozcienczonym HNO3 do IC | CPA Chem C119.5NP.L03
565. | Iron(II) chloride |  | 25 g |  | 1 | Wygląd (kolor) Zgodny z wymaganiamiOd beżowego do jasnobrązowego Wygląd (postać) ProszekGłówna analiza ICP potwierdzonaPotwierdza zawartość żelaza Miareczkowanie KMnO4 % Fe 42,9 - 45,2 % | Merck 372870
566. | Iron(II,III) oxide | proszek <5 µm 95% | 25 g |  | 1 | kolor Czarny forma Proszek Dyfrakcja X-Ray zgodna ze strukturą Miareczkowanie Na2S2O3 68,0 - 76,7 % Fe Wielkość (średnia wielkość cząstek) < 5 mikronów | Sigma 310069
567. | Iron(II,III) oxide | nanopowder 97% | 25 g | 50-100 nm particle size (SEM), metals basid | 1 | Wygląd (kolor) CzarnyWygląd (postać) Proszek Miareczkowanie przez Na2S2O3% FeZgodność wielkości cząstek50-100 nm (SEM)Główna analiza ICP potwierdzonaPotwierdza zawartość żelaza Czystość Zgodność97% na podstawie analizy metali śladowychAnaliza metali śladowych < 35000,0 ppm | Merck 637106
568. | Itru (III) tlenek | 99.99% | 250 g |  | 1 | Wygląd: biały proszek Zawartość >=99.99 % (Y2O3) (w przel. na tlenki pierw. ziem rzadkich) um. stęż. zanieczyszczeń w przel. na tlenki pierw. ziem rzadkich =<100 ppm Straty po prażeniu =<1.0 % (1000°C) Wielkość ziarna 2 do 10 Âµm (d50) | Thermo Fisher 19461
569. | Itru(III) azotan | 99.9% | 100 g | 6-hydrat | 1 | Wygląd: białe przywierające kryształy lub krystaliczny proszek Sumar. zaniecz. metal. ślad. =<0.1 % | Thermo Fisher 21826
570. | Izoamylowy alkohol | czda | 500 cm3 |  | 1 | Wygląd zewnętrzny bezbarwna, klarowna ciecz Zawartość % min. 99 Gęstość (20°C) g/ml min. 0,81 max. 0,812 Woda (KF) % max. 0,2 Kwasy (j. CH3COOH) % max. 0,01 Furfurol % max. 0,0001 Pozostałość po dparowaniu % max. 0,003 | AVANTOR 485560111
571. | Izooktan (2,2,4-Trimetylopentan) | czda | 1000 cm3 |  | 1 | Zawartość (GC) % min. 99 Pozostałość po odparowaniu % max. 0,002 Woda % max. 0,05 Bar (Ba) % max. 0,0005 Bor (B) % max. 0,0005 Chrom (Cr) % max. 0,0005 Cyna (Sn) %max. 0,0005 Cynk (Zn) % max. 0,0005 Glin (Al) % % max. 0,0005 Kadm (Cd) % max. 0,0003 Kobalt (Co) % max. 0,000005 Magnez (Mg) % max. 0,0005 Mangan (Mn) % max. 0,0005 Miedź (Cu) % max. 0,000005 Nikiel (Ni) % max. 0,000005 Ołów (Pb) % max. 0,000005 Wapń (Ca) % max. 0,0005 Żelazo (Fe) % max. 0,00005 Wolne kwasy (j. CH3COOH) % max. 0,001 | AVANTOR 487270111
572. | Izopropyloaceton keton metylowoizobutylowy | czda | 1000 cm3 |  | 1 | Stan fizyczny: cieczkolor: bezbarwna Prężność par: 1,9 kPa (20˚C) Gęstość par: względem powietrza 3,5 Zapach: ketonowy Gęstość około 0,8 g/cm3 (20˚C) Gęstość względna: Próg zapachu: < 100 ppm/m3 Rozpuszczalność w wodzie: 20 g/dm3 (20˚C)Współczynnik podziału n-oktanol /woda: 1,31Temperatura krzepnięcia / topnienia: - 85˚C Temperatura samozapłonu: 448˚C Temperatura wrzenia / zakres temperatur wrzenia: 114 - 117˚C Temperatura zapłonu: tygla otwartego: 14˚C Lepkość: dynamiczna 0,542 mPa• s (25˚C) Szybkość parowania: 1,6 (nBuAc=1) Granice palności wybuchowości: dolna: 1,3 % | Chempur 114879507
573. | Izowalerylu chlorek | 98% | 100 g |  | 1 | Wygląd Postać: ciecz Barwa: bezbarwny b) Początkowa temperatura wrzenia i zakres temperatur wrzenia 115 - 117 °C - lit. c) Temperatura zapłonu 31 °C -szklany tygiel d)gęstość-0.989 g/mL at 25 °C(lit.) | Sigma Aldrich 157422
574. | Jod | czda | 100 g | krystaliczny | 1 | Zawartość min. 99,8 % Substancje nielotne max. 0,01 % Chlor i brom (j. Cl) max. 0,005 % | Chempur 114912407
575. | Jod | czda | 500 g | krystaliczny | 2 | Zawartość min. 99,8 % Substancje nielotne max. 0,01 % Chlor i brom (j. Cl) max. 0,005 % | Chempur 114912407
576. | Jod | czda | 50 g | krystaliczny | 1 | Zawartość min. 99,8 % Substancje nielotne max. 0,01 % Chlor i brom (j. Cl) max. 0,005 % | Chempur 114912407
577. | Jodoetan stab. Srebrem | cz 98% | 500 g |  | 1 | Wygląd: ciecz klarowna bezbarwna po bladożółtą lub różowa Tożsamość IR-odpowiada Zawartosć GC >=97.5 % Współczynnik załamania światła 1.5100 do 1.5130 (20°C, 589 nm) Stabilizator srebro Produkt ciemnieje pod wpływem światła | Thermo Fisher 33212
578. | Kadmu azotan | 99% | 1000 g | 4-hydrat | 1 | Wygląd: białe kryształy lub proszek krystaliczny zawartość( met. Kompleksometryczna) >=99,0% rozpuszczalność- roztwór 10% w H2O, klarowny bezbarwny substancje nierozpuszczalne w H2O =<0,002% chlorki (Cl)=<50 ppm siarczany (SO4) =<50 ppm miedź | Thermo Fisher 21234
579. | Kadmu azotan | czda | 100 g | 4- hydrat | 1 | Wygląd zewnętrzny bezbarwne kryształy Zawartość min. 99,0 % Substancje nierozpuszczalne w wodzie max. 0,005 % Chlorki (Cl) max. 0,001 % Siarczany (SO4) max. 0,005 % Sole amonowe (NH4) max. 0,01 % Cynk (Zn) max. 0,005 % Miedź (Cu) max. 0,002 % Ołów (Pb) max. 0,005 % Sód, potas, wapń (Na+K+Ca) max. 0,05 % Żelazo (Fe) max. 0,0001 % | Chempur 114967504
580. | Kadmu azotan | czda | 100 g | 4 - hydrat | 1 | Wygląd zewnętrzny bezbarwne kryształyZawartość min. 99,0%Substancje nierozpuszczalne w wodzie max. 0,005% Chlorki (Cl) max. 0,001% Siarczany (SO4) max. 0,005%Sole amonowe (NH4) max. 0,01%Cu (Miedź) max. 0,002% Fe (Żelazo) max. 0,0001% Na+K+Ca (Sód, potas, wapń) max. 0,05% Pb (Ołów) max. 0,04% 0,02% Zn (Cynk) max. 0,005% | Chempur 114967504
581. | Kadmu chlorek | 99% | 100 g | bezwodny | 1 | Wygląd: biały proszek zawartość (argentometria) >=98.5 % Substancje ierozpuszczalne =<0.01 % Azotany, azotyny <0.003 % (w przeliczeniu na NO3) Subst. nie wytrącane przez H2S =<0.3 % Analiza śladowa zawartość SO4 =< 100 ppm zawartość NH4 =< 100 ppm zawartość Cu =< 10 ppm zawartość Fe =< 10 ppm zawartość Pb =< 50 ppm Inf. dodtkowe: Zawartość w przeliczeniu na suchą masę | Thermo Fisher 21914
582. | Kadmu chlorek | ACS reagent | 100 g | 2,5-hydrat | 1 | Wygląd: białe kryształy i kawałki zawartość (kompleksometria) 79.5 do 81.0 % (CdCl2) Azotany, azotyny =<0.003 % (w przeliczeniu na NO3) Substancje nierozpuszczalne =<0.005 % Analiza śladowa zawartość SO4 =< 50 ppm zawartość H4 =< 50 ppm zawartość Cu =< 5 ppm zawartość Fe =< 5 ppm zawartość Pb =< 50 ppm zawartość Zn =< 500 pm zawartość Ca =< 50 ppm zawartość K =< 200 ppm zawartość Na =< 500 ppm | Thermo Fisher 42350
583. | Kadmu octan | 98% | 500 g | 2-hydrat | 1 | Wygląd: białe kryształy i krystaliczny proszek zawartość >=97.5 % Substancje nierozpuszczalne w H2O =<0.005 % Subst. nie wytrącane przez H2S =<0.1 % Analiza śladowa zawartość Cl =< 10 ppm zawartość NO3 =< 30 ppm zawartość SO4 =< 50 ppm zawartość Cu =< 10 ppm zawartość Pb =< 50 ppm zawartość Fe =< 10 ppm zawartość Zn =< 500 ppm | Thermo Fisher 31713
584. | Kadmu siarczan | czda | 500 g | hydrat | 1 | Wygląd zewnętrzny bezbarwne jednoskośne kryształy Zawartość min. 99,0 % pH (5%, 20o C) 4,5 – 6,0 Substancje nierozpuszczalne w wodzie max. 0,005 % Azot ogólny (N) max. 0,004 % Chlorki (Cl) max. 0,0001 % Arsen (As) max. 0,00005 % Cynk (Zn) max. 0,005 % Miedź (Cu) max. 0,001 % Ołów (Pb) max. 0,01 % Sód, potas, wapń (Na+K+Ca) max. 0,05 % Żelazo (Fe) max. 0,0005 % | Chempur 114976705
585. | Kapsaicyna (CAS 404-86-4) from Capsicum sp., ≥50% (HPLC) 100mg Sigma-Aldrich 21750 | do HPLC | 0,01 g |  | 1 | Wygląd (kolor) Biały do słabo brązowegoWygląd (postać) Proszek Czystość (HPLC) 50,0 - 70,0 %HPLC Drobny składnik 1<= 50,0 % DihydrokapsaicynaTemperatura topnienia 62 - 66 °C | Merck 21750
586. | Katalizator niklowy typ Raney`a, W.R. Grace and Co, Raney(R) 2800, zawiesina w wodzie | katalizator | 100 g |  | 1 | Wygląd Postać: Zawiesina, Barwa: szary, pH 8,5-12,Temperatura samozapłonu 87 °C, Ni, ≥89% | Aldrich 221678
587. | Klej PVA |  | 5000 cm3 | CAS: 9002-89-5 | 2 | Kolor Biały, wysycha przezroczysty/opalizujący Postać Ciecz Ciężar właściwy 1,00-1,10 g/cm3
588. | Kobaltu (II) azotan | 99+% | 100 g | 6-hydrat | 6 | Wygląd: Krystaliczny proszek lub wiórki barwy od czerwonej po brązowawą Zawartość (kompleksometria) >=99.0 % Metale ciężkie (as Cu) =<10 ppm Substancje nierozpuszczalne =<0.005 % Analiza śladowa zawartość Cl =< 50 ppm zawartość SO4 =< 50 ppm zawartość Fe =< 10 ppm zawartość Ni =< 500 ppm zawartość Zn =< 50 ppm | Thermo Fisher 21921
589. | Kobaltu (II) azotan | czda | 100 g | 6-hydrat | 2 | Zawartość min.99,0 % Substancje nierozpuszczalne w wodzie max. 0,005%Chlorki (Cl) max. 0,005% Siarczan y (SO4) max. 0,005%Cynk (Zn) max. 0,005% Magnez (Mg) max. 0,005% Miedź (Cu) max. 0,001% Nikiel (Ni) max. 0,05% Ołów (Pb) max. 0,001% Potas (K) max. 0,01% Sód (Na) max. 0,05%Wapń (Ca) max. 0,05% Żelazo (Fe) max. 0,001%Wygląd zewnętrzny czerwonobrunatne kryształy | Chempur 115121402
590. | Kobaltu (II) azotan | 98+% | 500 g | 6-hydrat | 1 | Wygląd: krystaliczny proszek albo kryształy barwy od czerwonej po różowo-brązową Zawartość (kompleksometria) 98.0 do 102.0 % Substancje nierozpuszczalne =<0.01 % Analiza śladowa zawartość Cl =< 20 ppm zawartść SO4 =< 50 ppm zawartość Ca =< 50 ppm zawartość Cu =< 20 ppm zawartość Fe =< 10 ppm zawartość Pb =< 20 ppm zawartość Mg =< 50 ppm zawartość Ni =<1500 ppm zawartość K =< 100 ppm zawartość Na =< 500 ppm zawartość Zn =< 100 ppm | Thermo Fisher 42358
591. | Kobaltu (II) chlorek | czda | 100g | 6-hydrat | 2 | Zawartość 99-101% Substancje nierozpuszczalne w wodzie max. 0,005% ,Azot ogólny (N) max. 0,005% ,Siarczany (SO4) max. 0,005% , Metale alkaliczne i ziem alkalicznych (j. SO4) max. 0,1% , Metale ciężkie (j. Cu) max. 0,005% , Cynk (Zn) max. 0,005% , Nikiel (Ni) max. 0,15% , Żelazo (Fe) max. 0,002% , Wygląd zewnętrzny czerwonobrunatne kryształy | Chempur 115123404
592. | Kobaltu (II) siarczan | czda | 1000 g | 7-hydrat | 2 | Zawartość 99,5 - 102% 101,2% Substancje nierozp. w wodzie max. 0,005% 0,002% Chlorki (Cl) max. 0,002% 0,002% Azot (N) max. 0,005% 0,001% Cynk (Zn) max. 0,005% 0,004% Potas (K) max. 0,005% 0,001% Miedź (Cu) max. 0,001% 0,0009% Nikiel (Ni) max. 0,03% 0,02% Ołów (Pb) max. 0,001% 0,0009% Sód (Na) max. 0,01% 0,008% Wapń (Ca) max. 0,005% 0,002% Żelazo (Fe) max. 0,0005% 0,0004% Wygląd zewnętrzny brązowoczerwone kryształy | Chempur 115129400
593. | Kobaltu (II) węglan |  | 250 g | hydrat | 1 | Wygląd: proszek barwy od różowej poprzez czerwoną po fioletową Zawartość (kompleksometria) >=45.5 % (Kobalt) Substancje nierozpuszczalne =<0.05 % (w HCl) Kadm (Cd) =<50 ppm Miedź (Cu) =<100 ppm Żelazo (Fe) =<100 ppm | Thermo Fisher 19210
594. | Kobaltu (III) tlenek | cz | 250 g |  | 2 | Zawartość Co min. 70 %Nikiel (Ni) max. 0,03 %Ołów (Pb) max. 0,002 %Żelazo (Fe) max. 0,01 % | Chempur 425130806
595. | Kofeina 99.7% (CAS 58-08-2) | 99,7% | 25 g |  | 1 | Wygląd (kolor): Biały do białawego Postać: Proszek Test (miareczkowanie): >/= 99,6% (na sucho) Pozostałość po zapaleniu: 0,1%, maxStrata przy suszeniu: 0,5%, maks | Thermo Fisher 39214.14
596. | Konduktometryczny materiał odniesienia | wzorzec analit. | 250 cm3 | 0,15 S/m (25°C) | 4 | Konduktometryczny materiał odniesienia | LabStand BLS 009K.015
597. | Konduktometryczny materiał odniesienia | wzorzec analit. | 250 cm3 | 0,0010 S/m (25°C) | 1 | Konduktometryczny materiał odniesienia | LabStand BLS 009K.00010
598. | Kreatynina | 99+% | 50 g |  | 2 | Wygląd:Biały krystaliczny proszek Tożsamość IR-odpowiada Zawartość 99.0 do 101.0 % (subst. sucha) Straty po suszeniu =<0.5 % (105°C) Metale ciężkie (w przeliczeniu na Pb) =<20 ppm Popiół siarczanowy =<0.1 % Wygląd roztworu (5% r-r wodny) klarowny, bezbarwny | Thermo Fisher 22894
599. | Krzem -325 mesh | proszek, 99+% | 10 g |  | 1 | Wygląd: drobny proszek ciemnoszary Sumar. zaniecz. metal. ślad. =<1.0 % | Thermo Fisher 20156
600. | Ksylen (mieszanina izomerów) | czda-basic | 1000 cm3 |  | 1 | Zawartość (GC) % min. 98,0 Woda % max. 0,05 Pozostałość po odparowaniu % max. 0,002 Kwasowość meq/g max. 0,0005 Benzen % max. 0,1 Toluen (C7H8) % max. 0,5 | AVANTOR BA0860119
601. | Ksylen (mieszanina izomerów) | czda | 1000 cm3 |  | 2 | Wygląd zewnętrzny bezbarwna ciecz Zawartość węglowodorów C8 % min. 98,5 Barwa j.Hz max. 10 Gęstość (15°C) g/ml min. 0,869 max. 0,872 Temperatura wrzenia °C 137 -143 Woda % max. 0,02 Siarka całkowita (S) % max. 0,0005 Pozostałość po odparowaniu % max. 0,0015 Substancje ciemniejące pod wpływem H2SO4 wg opisu Benzen % max. 0,01 Etylobenzen % max. 25,0 Toluen (C7H8) % max. 0,1 | AVANTOR 520860119
602. | Kwas mlekowy | czda | 1000 cm3 |  | 1 | Zawartość 88,0 – 92,0 % Pozostałość po prażeniu (j. SO4) max. 0,02 % Chlorki (Cl) max. 0,0005 % Siarczany (SO4) max. 0,005 % Arsen (As) max. 0,0001 % Metale ciężkie (j. Pb) max. 0,0005 % Żelazo (Fe) max. 0,0005 % Cukry redukujące wg przep. Substancje łatwo zwęglające się wg przep. | Chempur 115642640
603. | Kwas 3,4-diaminobenzoesowy | 97% | 25 g |  | 1 | minimalna czystość: 97% | BLD Pharm BD4959
604. | Kwas 3-nitrobenzoesowy | 98% | 500 g |  | 1 | Wygląd: kryształy lub proszek o barwie od lekko zielonej po jasnożółtą Tożsamość IR-odpowiada Temperatura topnienia 139°C do 143°C Zawartość GC >=97.5 % | Thermo Fisher 12845
605. | Kwas akrylowy stab. | ekstra czysty, 99,5% | 1000 cm3 |  | 5 | Wygląd: klarowna ciecz Kolor =<20 APHA Tożsamość IR-odpowiada Zawartość GC >=98.5 % Współczynnik załamania światła 1.4190 do 1.4220 (20°C, 589 nm) Woda =<0.1 % (K.F.) Dimer =<1.5 % kwas diakrylowy Stabilizator 180 do 220ppm MEHQ | Thermo Fisher 16425
606. | Kwas azotowy | czda 65% | 1000 cm3 |  | 1 | Wygląd zewnętrzny bezbarwna lub lekko żółta, klarowna ciecz Zawartość % min. 65 Pozostałość po prażeniu (j. SO4) % max. 0,002 Chlorki (Cl) % max. 0,0001 Fosforany (PO4) % max. 0,00005 Siarczany (SO4) % max. 0,0002 Metale ciężkie (j. Pb) % max. 0,0001 Arsen (As) % max. 0,000002 Chrom (Cr) % max. 0,0001 Cynk (Zn) % max. 0,0001 Glin (Al) % max. 0,0001 Magnez (Mg) % max. 0,0013 Mangan (Mn) % max. 0,0001 Miedź (Cu) % max. 0,0001 Nikiel (Ni) % max. 0,0001 Ołów (Pb) % max. 0,0001 Żelazo (Fe) % max. 0,0001 | AVANTOR 529603115
607. | Kwas azotowy | czda 65% | 5000 cm3 |  | 1 | Wygląd zewnętrzny bezbarwna lub lekko żółta, klarowna ciecz Zawartość % min. 65 Pozostałość po prażeniu (j. SO4) % max. 0,002 Chlorki (Cl) % max. 0,0001 Fosforany (PO4) % max. 0,00005 Siarczany (SO4) % max. 0,0002 Metale ciężkie (j. Pb) % max. 0,0001 Arsen (As) % max. 0,000002 Chrom (Cr) % max. 0,0001 Cynk (Zn) % max. 0,0001 Glin (Al) % max. 0,0001 Magnez (Mg) % max. 0,0013 Mangan (Mn) % max. 0,0001 Miedź (Cu) % max. 0,0001 Nikiel (Ni) % max. 0,0001 Ołów (Pb) % max. 0,0001 Żelazo (Fe) % max. 0,0001 | AVANTOR 529603115
608. | Kwas azotowy | 65% czda | 1000 cm3 |  | 9 | Wygląd zewnętrzny bezbarwna lub lekko żółta, klarowna ciecz Zawartość % min. 65 Pozostałość po prażeniu (j. SO4) % max. 0,0005 Chlorki (Cl) % max. 0,0001 Siarczany (SO4) % max. 0,0002 Metale ciężkie (j. Pb) % max. 0,00005 Arsen Żelazo (Fe) % max. 0,00004, gęstość w 20oC 1,3-1,4g/cm3 | Stanlab
609. | Kwas azotowy | ACS, 69% | 2500 cm3 | for analysis EMSURE | 1 | stężęnie 68,5-69,5%, kolor ≤ 10Hazen, anion traces chloride (Cl-): ≤0.00005%, phosphate (PO43-): ≤0.00005%, sulfate (SO42-): ≤0.00005% cation traces Ag: ≤0.000001%, Al: ≤0.000005%, As: ≤0.000001%, Ba: ≤0.000001%, Be: ≤0.000001%, Bi: ≤0.00001%, Ca: ≤0.00001%, Cd: ≤0.000001%, Co: ≤0.000001%, Cr: ≤0.000002%, Cu: ≤0.000001%, Fe: ≤0.00001%, Ge: ≤0.000005%, Hg: ≤0.000001%, K: ≤0.000005%, Li: ≤0.000001%, Mg: ≤0.00001%, Mn: ≤0.000001%, Mo: ≤0.000002%, Na: ≤0.00005%, Ni: ≤0.000002%, Pb: ≤0.000001%, Sr: ≤0.000001%, Ti: ≤0.00001%, Tl: ≤0.000005%, V: ≤0.000001%, Zn: ≤0.000005%, Zr: ≤0.00001% | Merck 1017992500
610. | Kwas azotowy | cz. 65% | 1000 cm3 |  | 1 | Zawartość min. 65% Pozostałość po prażeniu (j. SO4) max. 0,005% Siarczany (SO4) max. 0,001% Chlorki (Cl) max. 0,0003% Fosforany (PO4) max. 0,001% Metale ciężkie (j. Pb) max. 0,0003% Arsen (As) max. 0,000003% Chrom (Cr) max. 002% Cynk (Zn) max. 0,00005% Magnez (Mg) max. 0,0001% Mangan (Mn) max. 0,00005% Miedź (Cu) max. 0,00005% Nikiel (Ni) max. 0,0001% Ołów (Pb) max. 0,0001% Żelazo (Fe) max. 0,0005% Gęstość (20°C) ok. 1,4 g/ml | Chempur 425296031
611. | Kwas azotowy | 65% Suprapur | 1000 cm3 |  | 1 | Kwas azotowy 65% Suprapur(R) zawartość-Be<0,5ppb;Bi<0,5ppb;Ca<2,00ppb;Cd<0,5ppb;Co<0,5ppb;Cr<1,00ppb;Cu<0,5ppb;Fe<2,0ppb;Ga<0,1ppb;Ge<0,1ppb;Chloride<50ppb;Hg<1,0ppb;In<0,5ppb;K<2,0ppb;Li<0,5ppb;Mg<1,0ppb;Mn<0,5ppb;Mo<0,5ppb;Na<10,0ppb;Ni<5,0ppb;Pb<2,0ppb;Phosphate<10,0ppb;Pt<0,5ppb;Sb<0,5ppb;Sn<0,5ppb;Sr<0,5ppb;Ti<1,0ppb;Tl<0,5ppb;V<0,5ppb;Zn<2,0ppb;Zr<1,0ppb;pozostałość po prażeniu(jako SO4)<2 ppm;siarczany(SO4)<200ppb | Merck 100441
612. | Kwas azotowy | czda 65% | 1000 cm3 |  | 11 | Stan fizyczny: cieczkolor: bezbarwna Zapach: prawie bezwonna Gęstość względna: 1,3667 g/cm3 Rozpuszczalność w wodzie: nieograniczona pH: < 1 Temperatura zapłonu: tygla zamkniętego: brak | Chempur 115296032
613. | Kwas azotowy |  | 1000 cm3 | r-r 0,5 mol/l | 1 | Miano roztworu kwasu azotowego granica normy (0,498 - 0,502 mol/dm³) | Chempur 809683163
614. | Kwas azotowy | ACS | 1000 cm3 | 65% | 1 | Zawartość: min. 65-67%, Pozostałość po prażeniu (SO4) max.5,00 ppm Chlorki (Cl) max.5,00 ppm , Fosforany (PO4) max.0,5 ppm Siarczany (SO4) max.0,5 ppm ,(Ag) max.0,01 ppm , (Al) ax.0,05 ppm , (As) max.0,01 ppm , (Ba) max.0,01 ppm , (Be) max.0,01 ppm , (Bi) max.0,1 ppm , (Ca) max.0,1 ppm , (Cd) max.0,01 ppm , (Co) max.0,01 ppm ,(Cr) max.0,02 ppm , (Cu) max.0,01 ppm , (Fe) max.0,1 ppm , (Ge) max.0,05 ppm , (K) max.0,05 ppm , (Li) max.0,01 ppm , (Mg) max.0,1 ppm , (Mn) max.0,01 ppm ,(Mo)max.0,02 ppm , (Na) max.0,5 ppm , (Ni) max.0,02 ppm , (Pb) max.0,01 ppm , (Sr) max.0,01 ppm , (Ti) max.0,1 ppm , (Tl) max.0,05 ppm , (V) max.0,01 ppm (Zn) max.0,05 ppm ,(Zr) max.0,1 ppm | PureLand 06-BHD02.14.1000
615. | Kwas azotowy | 90+% ACS reagent dymiący | 1000 cm3 |  | 1 | Wygląd: klarowna dymiąca ciecz bezbarwna do żółtej Zawartośćkwasu >=90.0 % Próba rozcieńczania - pozytywna odpowiada Straty po prażeniu =<0.002 % Tlenki rozpuszczone =<0.1 % (w przeliczeniu na N2O3) Chlorki (Cl) =<0.7 ppm Siarczany (SO4) =<5 ppm Arsen (As) =<0.3 ppm Metale ciężkie (w przeliczeniu na Pb) =<5 ppm Żelazo (Fe) =<2 ppm | Thermo Fisher 27062
616. | Kwas azotowy | czda 65% | 1000 cm3 |  | 13 | Wygląd zewnętrzny bezbarwna lub lekko żółta, klarowna ciecz Zawartość % min. 65 Pozostałość po prażeniu (j. SO4) % max. 0,002 Chlorki (Cl) % max. 0,0001 Fosforany (PO4) % max. 0,00005 Siarczany (SO4) % max. 0,0002 Metale ciężkie (j. Pb) % max. 0,0001 Arsen (As) % max. 0,000002 Chrom (Cr) % max. 0,0001 Cynk (Zn) % max. 0,0001 Glin (Al) % max. 0,0001 Magnez (Mg) % max. 0,0013 Mangan (Mn) % max. 0,0001 Miedź (Cu) % max. 0,0001 Nikiel (Ni) % max. 0,0001 Ołów (Pb) % max. 0,0001 Żelazo (Fe) % max. 0,0001 | AVANTOR 529603115
617. | Kwas borowy | czda | 1000 g |  | 1 | Wygląd zewnętrzny bezbarwne kryształy lub biały, krystaliczny proszek Zawartość % min. 99,5 Substancje nierozpuszczalne w wodzie % max. 0,01 Substancje nierozpuszczalne w C2H5OH wg przepisu Substancje nielotne z metanolem % max. 0,05 Chlorki (Cl) % max. 0,0003 Fosforany (PO4) % max. 0,001 Siarczany (SO4) % max. 0,005 Metale ciężkie (j. Pb) % max. 0,001 Arsen (As) % max. 0,0001 Wapń (Ca) % max. 0,005 Żelazo (Fe) % max. 0,0001 | AVANTOR 531360115
618. | Kwas borowy | czda | 500 g |  | 1 | Wygląd zewnętrzny bezbarwne kryształy lub biały, krystaliczny proszek Zawartość % min. 99,5 Substancje nierozpuszczalne w wodzie % max. 0,01 Substancje nierozpuszczalne w C2H5OH wg przepisu Substancje nielotne z metanolem % max. 0,05 Chlorki (Cl) % max. 0,0003 Fosforany (PO4) % max. 0,001 Siarczany (SO4) % max. 0,005 Metale ciężkie (j. Pb) % max. 0,001 Arsen (As) % max. 0,0001 Wapń (Ca) % max. 0,005 Żelazo (Fe) % max. 0,0001 | AVANTOR 531360115
619. | Kwas borowy | ekstra czysty, 99.99% | 500 g |  | 1 | Wygląd: Biały krystaliczny proszek lub kryształy Sumar. zaniecz. metal. ślad. =<100 ppm Zawartość całkowita kwasu >=98.5 % | Thermo Fisher 31518
620. | Kwas borowy | ekstra czysty, proszek, 99+% | 2500 g |  | 1 | Wygląd: biały proszek, kryształy lub granulki Zawartosć kwasu >=99.0 % Chlorki (Cl) =<10 ppm Żelazo (Fe) =<10 ppm Siarczany (SO4) =<145 ppm | Thermo Fisher 18057
621. | Kwas borowy | czda | 1000 g |  | 1 | Zawartość min. 99,5 % Substancje nierozpuszczalne w wodzie max.0,01 % Substancje nierozpuszczalne w C2H5OH wg przepisu Substancje nielotne z metanolem max.0,05 % Chlorki (Cl) max.0,0003 % Fosforany (PO4) max. 0,001 % Siarczany 4) max. 0,005 % Metale ciężkie (j. Pb) max. 0,001 % Arsen (As) max. 0,0001 % Wapń (Ca) max. 0,005 % Żelazo (Fe) max. 0,0001 % | Chempur 115313604
622. | Kwas chlorooctowy | czda | 1000 g |  | 1 | Zawartość min. 99,0 % Temperatura topnienia 61-63 °C Substancje nierozpuszczalne w wodzie x.0,003 % Aceton (GC) max. 0,02 % Inne związki karbonylowe (j. C2H4O) max. 0,01 % Pozostałość po prażeniu (j. SO4) max. 0,02 % Substancje ciemniejące pod wpływem H2SO4 wg przepisu Azot ogólny (N) max. 0,005 % Chlorki (Cl) max. 0,005 % Siarczany (SO4) max. 0,005 % Metale ciężkie (j. Pb) max. 0,001 % Miedź (Cu) max. 0,0005 % Nikiel (Ni) max. 0,0005 % Ołów (Pb) max. 0,0005 % Żelazo (Fe) max. 0,0005 % | Chempur 115360001
623. | Kwas chromotropowy sól disodowa | czda | 50 g | 2-hydrat | 1 | pH (5%, H2O) min. 3 max. 3,5 Czułość na formaldehyd g/ml min. 0,00004 Czułość na jony tytanu(IV) g/ml min. 0,0000005 Pozostałość po prażeniu (j. Na2SO4) % min. 34,5 max. 36 | AVANTOR 581100110
624. | Kwas cytrynowy | czda | 250 g | 1-hydrat | 14 | Wygląd zewnętrzny drobne, bezbarwne kryształy lub biały proszek Zawartość % min. 99,5 max. 100,5 Substancje nierozpuszczalne w wodzie % max. 0,005 Pozostałość po prażeniu (j. SO4) % max. 0,03 Substancje ciemniejące pod wpływem H2SO4 wg przepisu Chlorki (Cl) % max. 0,001 Fosforany (PO4) % max. 0,001 Siarka całkowita (j. SO4) % max. 0,01 Metale ciężkie (j. Pb) % max. ,0005 Wapń (Ca) % max. 0,005 Żelazo (Fe) % max. 0,0005 | AVANTOR 538210118
625. | Kwas cytrynowy | cz 99% | 1000 g | bezwodny | 2 | Wygląd: białe kryształy Tożsamość IR-odpowiada Zawartość kwasu >=98.5 % | Thermo Fisher 11045
626. | Kwas cytrynowy |  | 50 g | bezwodny | 1 | Wygląd zewnętrzny bezbarwne kryształy lub biały, krystaliczny proszek Zawartość 99,7% – 100,3% Pozostałość po prażeniu max. 0,05% Popiół siarczanowy max. 0,05% Próba z kwasem siarkowym (H2SO4) wg przepisu Zawartość kwasu szczawiowego/szczawianów max. 0,01% Chlorki (Cl) max. 0,0005% Siarczany (SO4) max. 0,01% Woda max. 0,5% Metale ciężkie (j. Pb) max. 0,0005% As (Arsen) max. 0,0001% Ca (Wapń) max. 0,003% 0,0025% Fe (Żelazo) max. 0,0003% Hg (Rtęć) max. 0,00005% Pb (Ołów) max. 0,00005% | Chempur 115382111
627. | Kwas cytrynowy | czda | 250 g | 1-hydrat | 1 | Zawartość 99,5 – 100,5% Substancje nierozpuszczalne w wodzie max. 0,005 % Pozostałość po prażeniu (j. SO4) max. 0,03 %,Substancje ciemniejące pod wpływem H2SO4 wg przepisu Chlorki (Cl) max. 0,001 % Fosforany (PO4) max. 0,001Siarka całkowita (SO4) max. 0,01 % Metale ciężkie (j. Pb) max. 0,0005 %Wapń (Ca) max. 0,005 % Żelazo (Fe) max. 0,0005 % | Chempur 115382101
628. | Kwas cytrynowy | czda | 500 g | 1-hydrat | 1 | Zawartość: 99,5-100,5% Woda 7,5-8,8 % , Pozostałość po prażeniu, popiół j.(SO4) max. 0,05 % , Siarczany (SO4) max.0,005 % , Szczawiany max.0,005 % , Chlorki max.0,0005 % ,Ołów max.0,1 ppm , Arsen max.0,1 ppm , Rtęć max.0,1 ppm , Glin max.0,2 ppm , Metale ciężkie max.0,0005 % ,Endotoksyny max.0,5 IU/mg | PureLand 08-CL0S0320.0500
629. | Kwas cytrynowy | czda | 1000 g | 1-hydrat | 1 | Zawartość: 99,5-100,5% Woda 7,5-8,8 % , Pozostałość po prażeniu, popiół j.(SO4) max. 0,05 % , Siarczany (SO4) max.0,005 % , Szczawiany max.0,005 % , Chlorki max.0,0005 % ,Ołów max.0,1 ppm , Arsen max.0,1 ppm , Rtęć max.0,1 ppm , Glin max.0,2 ppm , Metale ciężkie max.0,0005 % ,Endotoksyny max.0,5 IU/mg | PureLand 08-CL0S0320.1000
630. | Kwas cytrynowy | czda | 1000 g | 1 - hydrat | 1 | Zawartość 99,5 – 100,5 % Substancje nierozpuszczalne w wodzie max. 0,005 % Pozostałość po prażeniu (j. SO4) max. 0,03 % Substancje ciemniejące pod wpływem H2SO4 wg przepisu Chlorki (Cl) max. 0,001 % Fosforany (PO4) max. 0,001 % Siarka całkowita (SO4) max. 0,01 % Metale ciężkie (j. Pb) max. 0,0005 % Wapń (Ca) max. 0,005 % Żelazo (Fe) max. 0,0005 % | Chempur 115382101
631. | Kwas cytrynowy | czda | 500 g | 1 - hydrat | 1 | Zawartość 99,5 – 100,5 % Substancje nierozpuszczalne w wodzie max. 0,005 % Pozostałość po prażeniu (j. SO4) max. 0,03 % Substancje ciemniejące pod wpływem H2SO4 wg przepisu Chlorki (Cl) max. 0,001 % Fosforany (PO4) max. 0,001 % Siarka całkowita (SO4) max. 0,01 % Metale ciężkie (j. Pb) max. 0,0005 % Wapń (Ca) max. 0,005 % Żelazo (Fe) max. 0,0005 % | Chempur 115382101
632. | Kwas cytrynowy | czda | 1000 g | bezwodny | 3 | Wygląd zewnętrzny bezbarwne kryształy lub biały, krystaliczny proszek Zawartość 99,7% – 100,3% Pozostałość po prażeniu max. 0,05% Popiół siarczanowy max. 0,05% Próba z kwasem siarkowym (H2SO4) wg przepisu Zawartość kwasu szczawiowego/szczawianów max. 0,01% Chlorki (Cl) max. 0,0005% Siarczany (SO4) max. 0,01% Woda max. 0,5% Metale ciężkie (j. Pb) max. 0,0005% As (Arsen) max. 0,0001% Ca (Wapń) max. 0,003% 0,0025% Fe (Żelazo) max. 0,0003% Hg (Rtęć) max. 0,00005% Pb (Ołów) max. 0,00005% | Chempur 115382111
633. | Kwas cytrynowy | czda | 500 g | 1- hydrat | 2 | Zawartość 99,5 – 100,5% Substancje nierozpuszczalne w wodzie max. 0,005 % Pozostałość po prażeniu (j. SO4) max. 0,03 %,Substancje ciemniejące pod wpływem H2SO4 wg przepisu Chlorki (Cl) max. 0,001 % Fosforany (PO4) max. 0,001Siarka całkowita (SO4) max. 0,01 % Metale ciężkie (j. Pb) max. 0,0005 %Wapń (Ca) max. 0,005 % Żelazo (Fe) max. 0,0005 % | Stanlab
634. | Kwas cytrynowy | czda | 1000 g | 1- hydrat | 3 | Wygląd zewnętrzny drobne, bezbarwne kryształy lub biały proszek Zawartość % min. 99,5 max. 100,5 Substancje nierozpuszczalne w wodzie % max. 0,005 Pozostałość po prażeniu (j. SO4) % max. 0,03 Substancje ciemniejące pod wpływem H2SO4 wg przepisu Chlorki (Cl) % max. 0,001 Fosforany (PO4) % max. 0,001 Siarka całkowita (j. SO4) % max. 0,01 Metale ciężkie (j. Pb) % max. ,0005 Wapń (Ca) % max. 0,005 Żelazo (Fe) % max. 0,0005 | AVANTOR 538210118
635. | Kwas cytrynowy do analizy | 99.5% | 100 g | bezwodny | 1 | Wygląd: białe kryształy lub krystaliczny proszek Tożsamość IR-odpowiada Zawartość kwasu >=99.5 % Straty po suszeniu =<0.5 % Metale ciężkie (w przeliczeniu na Pb) =<5 ppm Popiół siarczanowy =<0.05 % Analiza śladowa zawartość Cl < 10 ppm zawartość SO4 =< 100 ppm zawartość C2O4 =< 500 ppm zawartość As =< 1 ppm zawartość Ca =< 200 ppm zawartość Fe =< 5 ppm reakcja z kwasem siarkowym: próba pozytywna odpowiada | Thermo Fisher 22034
636. | Kwas dichloroizocyjanurowy sól sodowa | 98% | 25 g |  | 1 | Wygląd: białe kryształy lub granulki Tożsamość IR-odpowiada Zawartość >=97.5 % (w przeliczeniu na suchą masę) Straty po suszeniu =<5 % | Thermo Fisher 20411
637. | Kwas DL-jabłkowy | 99+% | 250 g |  | 1 | Wygląd: kryształy lub krystaliczny proszek barwy białej lub prawie białej Tożsamość IR-odpowiada Temperatura topnienia 128°C do 132°C Zawartość całkowita kwasu >=99.0 % Popiół siarczanowy =<0.1 % Substancje nierozpuszczalne w H2O <0.1 % Skręcalność optyczna właściwa -0.1° do +0.1° (25°C, 589 nm) (C=8.5%,H2O) Ołów (Pb) =<2 ppm Kwas fumarowy: =<1.0% Kwas maleinowy: =<0.05% | Thermo Fisher 12525
638. | Kwas DL-mlekowy | 85% | 500 g |  | 1 | Kolor bezbarwny do żółtego postać:ciecz spektrometria w podczerwieni- pozytywne miareczkowanie z NaOH >=85 % Heavy metals (as Pb) =<10 ppm pozostałość po spaleniu =<0.1 % współczynnik załamania światła 1.4252 to 1.4272 (20°C, 589 nm) żealzo (Fe)=<10 ppm identfikacja zg z przepisem kwasy (cytrynowy, szczawiowy, fosforowy lub winowy) zg zprzepisem cukry zg z przepism | Thermo Fisher 12506
639. | Kwas fluorowodorowy | r-r 50% czda | 500 cm3 |  | 2 | Zawartość 10,0 ± 0,5 % Gęstość (20°C) 1,035 g/cm3 Krzem (Si) max. 0,05 % Siarczany (SO4) max. 0,002% Siarczyny (SO3) max. 0,004% Żelazo (Fe) max. 0,0003 % | Chempur 115504643
640. | kwas fluorowodorowy | r-r 50% czda | 1000 cm3 |  | 1 | Wygląd zewnętrzny bezbarwna do żółto - różowawej cieczZawartość 50,0% ± 1,0% , Gęstość (20°C) ok.1,155g/cm³ Pozostałość po prażeniu (j. SO4) max. 0,005% , Substancje redukujące KMnO4 max. 0,001%, Chlorki (Cl) max. 0,003%, Fosforany (j. PO4) max. 0,001% , Siarczany (SO4) max. 0,002% Siarczyny (SO3) max. 0,004% Ca+Mg (Wapń i magnez) max. 0,005% , Cu+Pb (Miedź i ołów) max. 0,001% , Si (Krzem) max. 0,05% | Chempur 115504643
641. | Kwas fluorowodorowy do analizy | 48-51% | 500 cm3 |  | 1 | Wygląd: klarowny bezbarwny roztwór Zawartosć kwasu 48 do 51 % Straty po prażeniu =<0.0005% Kwas fluorokrzemowy =<0.01 % (H2SiF6) Chlorki (Cl) =<5 ppm Siarczany =<5 ppm (SO4) Fosforany =<1 ppm (P2O5) Żelazo (Fe) =<1 ppm Miedź (Cu) =<0.1 ppm Arsen (As) =<0.05 ppm Ołów (Pb) =<0.05 ppm | Thermo Fisher 22333
642. | Kwas fluorowodorowy r-r | czda 40% | 1000 cm3 |  | 3 | Zawartość 40 ± 1% % Gęstość (20°C) ok. 1,128 g/ml Pozostałość po prażeniu (j. SO4) max. 05% Substancje red. KMnO4 max. 0,001% Chlorki (Cl) max. 0,003%Fosforany (j. PO4) max. 0,001% Siarczany (SO4) max. 0,002% Siarczyny (SO3) max. 0,004% Krzem (Si) max. 0,05% Magnez i wapń (Mg+Ca) max. 0,005% Miedż i ołów (Cu+Pb) max. 0,001% Żelazo (Fe) max. 0,0003% Wygląd zewnętrzny bezbarwna, klarowna ciecz | Chempur 115504630
643. | Kwas galusowy c.p. |  | 500 g | 1-hydrat | 1 | Wygląd: barwy od brudnobiałej po beżową Tożsamość IR-odpowiada Zawartość kwasu >=99 % (w przeliczeniu na suchą masę) Straty po suszeniu =<10 % (120°C) Popiół siarczanowy =<0.1 % | Thermo Fisher 22076
644. | Kwas humusowy, sól sodowa | tech.45-70% | 100 g |  | 1 | Wygląd: czarny krystaliczny proszek Tożsamość IR-odpowiada Zawartość 45 do 70 % (w przeliczeniu na kwas humusowy) Straty po suszeniu 14 % do 25 % (105°C, 4 godz.) | Thermo Fisher 12086
645. | Kwas jodowodorowy destylowany, stab., do analizy | 57% | 250 cm3 |  | 1 | Wygląd: klarowny roztwór barwy od jasnożółtej po bursztynową Stabilizator 0.75 % H3PO2 ciecz brązowieje podczas przechowywania | Thermo Fisher 19837
646. | Kwas L (+) winowy | czda ACS | 1000 g |  | 1 | Zawartosc min. 99 % Skrecalnosc własciwa (20°C, 20%, H2O) +12 ÷ +13 °Substancje nierozpuszczalne w wodzie max. 0,005 % Straty po suszeniu (105°C) max. 0,5 % Pozostałosc po prażeniu (j. SO4) max. 0,01 %Chlorki (Cl) max. 0,0005 % Fosforany (PO4) max. 0,001 % Szczawiany max. 0,03 % Siarczany (SO4) max. 0,002 % Metale cie¿kie (j. Pb) max. 0,0005 % Arsen (As) max. 0,00002 % Magnez (Mg) max. 0,002 % Miedz (Cu) max. 0,0005 % Nikiel (Ni) max. 0,0005 % Ołów (Pb) max. 0,0005 % Wapn (Ca) max. 0,002 % żelazo (Fe) max. 0,0005 % | AVANTOR 593360111
647. | Kwas L (+) winowy | czda | 500 g |  | 1 | Wygląd zewnętrzny bezbarwne kryształy Zawartość % min. 99,5 Skręcalność właściwa (20°C, 20%, H2O) ° +12 ÷ +13 Substancje nierozpuszczalne w wodzie % max. 0,005 Straty po suszeniu (105°C) % max. 0,5 Pozostałość po prażeniu ( (j. SO4) % max. 0,01 Chlorki (Cl) % max. 0,0005 Fosforany (PO4) % max. 0,001 Szczawiany % max. 0,03 Siarczany (SO4) % max. 0,002 Metale ciężkie (j. Pb) % max. 0,0005 Arsen (As) % max. 0,00002 Magnez (Mg) % max. 0,002 Miedź (Cu) % max. 0,0005 Nikiel (Ni) % max. 0,0005 Ołów (Pb) % max. 0,0005 Wapń (Ca) % max. 0,002 Żelazo (Fe) % max. 0,0005 | AVANTOR 593360111
648. | Kwas L(+)-askorbinowy | czda | 50 g |  | 9 | Wygląd zewnętrzny biały lub prawie biały krystaliczny proszek lub bezbarwne kryształy ciemniejące na świetle Zawartość % min. 99,0 max. 100,0 Rozpuszczalność w wodzie łatwo rozpuszczalny Rozpuszczalność w etanolu 96% rozpuszczalny Tożsamość wg przepisu Skręcalność właściwa (25°C, 10%, H2O) ° +20,5 ÷ +21,5 Temperatura topnienia °C min. 191 max.192 Wygląd roztworu (5%, H2O) zabarwienie nie bardziej intensywne niż zabarwienie roztworu odniesienia BY7 pH (5%, H2O) min. 2,2 max. 2,5 Pozostałość po prażeniu (j. SO4) % max. 0,1 Kwas szczawiowy (H2C2O4) % max. 0,2 Metale ciężkie (j. Pb) % max. 0,001 Arsen (As) % max. 0,0003 Miedź (Cu) % max. 0,0005 Ołów (Pb) % max. 0,0005 Rtęć (Hg) % max. 0,0001 Żelazo (Fe) % max. 0,0002 | AVANTOR 529150113
649. | Kwas L(+)-askorbinowy | czda | 500 g |  | 1 | Wygląd zewnętrzny białe kryształy lub krystaliczny proszek Zawartość min. 99,0 – 100,0 % Tożsamość wg przepisu Skręcalność właściwa (25°C, 10%, H2O) +20,0 ÷ +21,5 ° Temperatura topnienia 191 - 192 °C pH (20o C) 2,2 - 2,5 Pozostałość po prażeniu (j. SO4) max. 0,1 % Kwas szczawiowy (H2C2O4) max. 0,2 % Metale ciężkie (j. Pb) max. 0,001 % Arsen (As) max. 0,0003 % Miedź (Cu) max. 0,0005 % Ołów (Pb) max. 0,0005 % Rtęć (Hg) max. 0,0001 % Żelazo (Fe) max. 0,0002 % | Chempur 115291509
650. | Kwas L(+)-askorbinowy | cz | 50 g |  | 1 | Wygląd zewnętrzny białe kryształy lub krystaliczny proszek Zawartość min. 98,0 % Skręcalność właściwa (25°C, 10%, H2O) +20,5 ÷ +21,5 ° Pozostałość po prażeniu (j. SO4) max. 0,2 % Kwas szczawiowy (H2C2O4) max. 0,3 % Metale ciężkie (j. Pb) max. 0,0005 % Miedź (Cu) max. 0,001 % Ołów (Pb) max. 0,001 % Żelazo (Fe) max. 0,0005 % | Chempur 425291508
651. | Kwas L(+)-askorbinowy | czda | 250 g |  | 7 | Wygląd zewnętrzny biały lub prawie biały krystaliczny proszek lub bezbarwne kryształy ciemniejące na świetle Zawartość % min. 99,0 max. 100,0 Rozpuszczalność w wodzie łatwo rozpuszczalny Rozpuszczalność w etanolu 96% rozpuszczalny Tożsamość wg przepisu Skręcalność właściwa (25°C, 10%, H2O) ° +20,5 ÷ +21,5 Temperatura topnienia °C min. 191 max. 192 Wygląd roztworu (5%, H2O) zabarwienie nie bardziej intensywne niż zabarwienie roztworu odniesienia BY7 pH (5%, H2O) min. 2,2 max. 2,5 Pozostałość po prażeniu (j. SO4) % max. 0,1 Kwas szczawiowy (H2C2O4) % max. 0,2 Metale ciężkie (j. Pb) % max. 0,001 Arsen (As) % max. 0,0003 Miedź (Cu) % max. 0,0005 Ołów (Pb) % max. 0,0005 Rtęć (Hg) % max. 0,0001 Żelazo (Fe) % max. 0,0002 | AVANTOR 529150113
652. | Kwas L(+)-askorbinowy | czda | 100 g |  | 5 | Wygląd zewnętrzny biały lub prawie biały krystaliczny proszek lub bezbarwne kryształy ciemniejące na świetle Zawartość % min. 99,0 max. 100,0 Rozpuszczalność w wodzie łatwo rozpuszczalny Rozpuszczalność w etanolu 96% rozpuszczalny Tożsamość wg przepisu Skręcalność właściwa (25°C, 10%, H2O) ° +20,5 ÷ +21,5 Temperatura topnienia °C min. 191 max. 192 Wygląd roztworu (5%, H2O) zabarwienie nie bardziej intensywne niż zabarwienie roztworu odniesienia BY7 pH (5%, H2O) min. 2,2 max. 2,5 Pozostałość po prażeniu (j. SO4) % max. 0,1 Kwas szczawiowy (H2C2O4) % max. 0,2 Metale ciężkie (j. Pb) % max. 0,001 Arsen (As) % max. 0,0003 Miedź (Cu) % max. 0,0005 Ołów (Pb) % max. 0,0005 Rtęć (Hg) % max. 0,0001 Żelazo (Fe) % max. 0,0002 | AVANTOR 529150113
653. | Kwas L-glutaminowy | 98% | 100 g |  | 1 | minimalna czystość: 98% | BLD Pharm BD2877
654. | Kwas metanosulfonowy | 99,0% | 500 cm3 |  | 1 | Wygląd (kolor) Bezbarwny do jasnożółtego Wygląd (postać) Ciecz Test koloru < 150 APHA _ Widmo protonowe NMR zgodne ze strukturą Miareczkowanie NaOH 99,00 - 101,00 % | Merck 471356
655. | Kwas metanosulfonowy | ekstra czysty 99% | 1000 cm3 |  | 1 | Wygląd: klarowna ciecz Kolor =<150 APHA Tożsamość IR-odpowiada Zawartość kwasu >=98.5 % Współczynnik załamania światła 1.4285 do 1.4315 (20°C, 589 nm) | Thermo Fisher 12561
656. | Kwas mlekowy | czda 88% | 250 cm3 |  | 1 | Wygląd zewnętrzny syropowata, bezbarwna lub jasnożółta ciecz Zawartość % min. 88 max. 92 Cukry redukujące wg przepisu Pozostałość po prażeniu (j. SO4) % max. 0,02 Substancje łatwo zwęglające się wg przepisu Chlorki (Cl) % max. 0,0005 Siarczany (SO4) % max. 0,005 Metale ciężkie (j. Pb) % max. 0,0005 Arsen (As) % max. 0,0001 Żelazo (Fe) % max. 0,0005 Czystość stereochemiczna (zaw. izomeru L) % (m/m) min. 95 | AVANTOR 564240116
657. | Kwas mlekowy | czda 80% | 1000 cm3 |  | 1 | Zawartość min. 80% Pozostałość po prażeniu (j. SO4) max. 0,02 %Chlorki (Cl) max. 0,0005 % Siarczany (SO4) max.0,005 % Arsen (As) max. 0,00002 % Metale ciężkie (j. Pb) max. 0,0005 % Żelazo (Fe) max. 0,0007 % Cukry redukujące wg przep. Substancje łatwo zwęglające się wg przep. | Chempur 115642638
658. | Kwas mlekowy | czda 88% | 500 cm3 |  | 2 | Wyglad zewnetrzny syropowata, bezbarwna lub jasnożółta ciecz Zawartosc min. 88 max. 92 % Cukry redukujace wg przepisu Pozostałosc po prażeniu (j. SO4) max. 0,02 % Substancje łatwo zweglajace sie wg przepisu Chlorki (Cl) max. 0,0005 % Siarczany (SO4) max. 0,005 % Metale cie¿kie (j. Pb) max. 0,0005 % Arsen (As) max. 0,0001 % żelazo (Fe) max. 0,0005 % Czystosc stereochemiczna (zaw. izomeru L) min. 95 % (m/m) | AVANTOR 564240116
659. | Kwas moczowy | 99+% | 100 g |  | 1 | Wygląd: drobny proszek barwy od białej po brudnobiałą Tożsamość IR-odpowiada Zawartość >=99.0 % (ex N) Straty po suszeniu =<0.5 % (105°C, 3 godz.) Popiół siarczanowy =<0.2 % | Thermo Fisher 17129
660. | Kwas mrówkowy | czda 85% | 1000 cm3 |  | 3 | Zawartość 85,0 ± 1,0 %Kwas octowy (CH3COOH) max. 0,05 %Kwas szczawiowy (H2C2O4) wg przepisu Pozostałość po odparowaniu max. 0,002 %Substancje strącalne wodą wg przepisu Chlorki (Cl) max. 0,0005 %Siarczany (SO4) max. 0,002 % Siarczyny (SO3) max. 0,0015 %Metale ciężkie (j. Pb) max. 0,0005 %Żelazo (Fe) max.0,0005 % | Chempur 115646400
661. | Kwas mrówkowy | 99-100% czda | 50 cm3 |  | 1 | Wygląd zewnętrzny bezbarwna, klarowna ciecz Zawartość 98,0% - 100,0% Kwas octowy (j. octany) max. 0,05% Pozostałość po odparowaniu max. 0,003% | Chempur 115646705
662. | Kwas mrówkowy | czda 85% | 1000 cm3 |  | 1 | Wygląd zewnętrzny bezbarwna, klarowna ciecz Zawartość % min. 84 max. 86 Kwas octowy (CH3COOH) % max. 0,05 Pozostałość po odparowaniu % max. 0,002 Chlorki (Cl) % max. 0,0005 Siarczany (SO4) % max. 0,002 Siarczyny (SO3) % max. 0,0015 Metale ciężkie (j. Pb) % max. 0,0005 Żelazo (Fe) % max. 0,0005 | AVANTOR 564640111
663. | Kwas mrówkowy | czda r-r 99-100% | 1000 cm3 |  | 2 | Wygląd zewnętrzny bezbarwna, klarowna ciecz Zawartość 99,0%±1,0% Kwas octowy (j. octany) max. 0,05% Pozostałość po odparowaniu max. 0,002% | Chempur 115646705
664. | Kwas nadchlorowy | czda 60% | 1000 cm3 |  | 3 | Wygląd zewnętrzny Zawartość % min. 60 Azot ogólny (N) % max. 0,005 Chlorki (Cl) % max. 0,0003 Siarczany (SO4) % max. 0,005 Bar (Ba) % max. 0,001 Bizmut (Bi) % max. 0,0001 Cynk (Zn) % max. 0,0001 Kadm (Cd) % max Kobalt (Co) % max. 0,0001 Magnez (Mg) % max. 0,0005 Mangan (Mn) % max. 0,00005 Miedź (Cu) % max. 0,0001 Nikiel (Ni) % max. 0,0001 Ołów (Pb) % max. 0,0005 Stront (Sr) % max. 0,000002 Tytan (Ti) % max. 0,00001 Wapń (Ca) % max. 0,0001 Żelazo (Fe) % max. 0,0002 | AVANTOR 564940111
665. | Kwas nadchlorowy | czda 70% | 1000 cm3 |  | 1 | Zawartość % min. 70 Azot ogólny (N) % max. 0,005 Chlorki (Cl) % max. 0,0003 Siarczany (SO4) % max. 0,005 Bar (Ba) % max. 0,001 Bizmut (Bi) % max. 0,0001 Cynk (Zn) % max. 0,0001 Kadm (Cd) % max. 0,0001 Kobalt (Co) % max. 0,0001 Mangan (Mn) % max. 0,00005 Magnez (Mg) % max. 0,0005 Miedź (Cu) % max. 0,0001 Nikiel (Ni) % max. 0,0001 Ołów (Pb) % max. 0,0005 Stront (Sr) % max. 0,000002 Tytan (Ti) % max. 0,00001 Wapń (Ca) % max. 0,0001 Żelazo (Fe) % max. 0,0002 | AVANTOR 564970115
666. | Kwas nadchlorowy | czda | 1000 cm3 | 70% | 3 | Zawartość min. 70% , Gęstość (20ºC) ok. 1,67 g/cm³ , Azot ogólny (N) max. 0,005% , Chlorki (Cl) max. 0,0003% , Siarczany (SO4) max. 0,005% Bar (Ba) max. 0,001% , Bizmut (Bi) max. 0,0001% , Cynk (Zn) max. 0,0001% , Kadm (Cd) max. 0,0001% , Kobalt (Co) max. 0,0001% , Magnez (Mg) max.0,0005% , Mangan (Mn) max.0,00005% , Miedź (Cu) max.0,0001% , Nikiel (Ni) max.0,0001% ,Ołów (Pb) max.0,0005% , Stront (Sr) max.0,000002% , Tytan (Ti) max.0,00001% , Wapń (Ca) max.0,0001% , Żelazo (Fe) max.0,0002% | Chempur 115649708
667. | Kwas nitrylotrioctowy | ≥99% ACS reagent | 100 g |  | 1 | Zawartość ≥99.0% (T) pozostałośc po prażeniu ≤0.1% (as SO4) pozostałość po suszeniu 1% temp.topn 245 °C (dec. )(lit.) śladowe ilości anionów: chlorki (Cl-): ≤100 mg/kg śladowe ilosci katinów: Ca: ≤10 mg/kg Cd: ≤5 mg/kg Co: ≤5 mg/kg Cr: ≤5 mg/kg Cu: ≤5 mg/kg Fe: ≤7 mg/kg K: ≤50 mg/kg Mg: ≤5 mg/kg Mn: ≤5 mg/kg Na: ≤500 mg/kg Ni: ≤5 mg/kg Pb: ≤5 mg/kg Zn: ≤5 mg/kg | Sigma Aldrich 72560
668. | Kwas octowy | czda 80% | 1000 cm3 |  | 1 | Wygląd zewnętrzny bezbarwna, klarowna ciecz Zawartość % min. 78,5 max. 80 Aldehydy (j. CH3CHO) % max. 0,01 Kwas mrówkowy (HCOOH) % max. 0,03 Próba na rozcieńczenie wodą wg przepisu Pozostałość po odparowaniu % max. 0,002 Substancje redukujące KMnO4 (j. HCOOH) % max. 0,01 Chlorki (Cl) % max. 0,0002 Siarczany (SO4) % max. 0,0003 Metale ciężkie (j. Pb) % max 0,0001 Żelazo (Fe) % max. 0,0001 | AVANTOR 568733117
669. | Kwas octowy | czda min 99,5% | 1000 cm3 |  | 1 | Zawartość: min. 99,5 % , Pozostałość po odparowaniu max. 0,001 % , Chlorki (Cl) max. 0,0001 % , Substancje redukujące KMnO4 w przeliczeniu na kwas mrówkowy max. 0,005 % , Siarczany (SO4) max. 0,0002 % , Żelazo (Fe) max. 0,00006 % , Metale ciężkie (j. Pb) max. 0,0001 % | PureLand CL0K0169
670. | Kwas octowy | 99,5%--99,9% | 1000 cm3 | lodowaty | 20 | Zawartość min. 99,5 % Gęstość (20°C) 1,049 - 1,052 g/cm3 Aldehyd octowy (CH3CHO) max. 0,01 % Pozostałość po odparowaniu max. 0,002 % Substancje redukujące KMnO4 (j. HCOOH) max. 0,02 % Chlorki (Cl) max. 0,0001 % Siarczany (SO4) max. 0,0002 % Metale ciężkie (j. Pb) max. 0,0001 % Żelazo (Fe) max. 0,00006 % | Chempur 115687607
671. | Kwas octowy | czda 99,5%-99,9% | 1000 cm3 |  | 6 | Wygląd zewnętrzny bezbarwna, klarowna ciecz Zawartość % min. 99,5 max. 99,9 Gęstość (20°C) g/ml min. 1,049 max. 1,052 Aldehyd octowy (CH3CHO) % max. 0,01 Pozostałość po odparowaniu % max. 0,002 Substancje redukujące KMnO4 (j HCOOH) % max. 0,02 Chlorki (Cl) % max. 0,0001 Siarczany (SO4) % max. 0,0002 Metale ciężkie (j. Pb) % max. 0,0001 Żelazo (Fe) % max. 0,00006 | AVANTOR 568760114
672. | Kwas octowy | czda 80% | 1000 cm3 |  | 1 | Stan fizyczny: cieczkolor: bezbarwna Prężność par: 20,79 hPa (25˚ )Gęstość par: względem powietrza 2,07 Zapach: ostry, harakterystycznyGęstość względna: 1,069 g/cm3 (25˚C)Próg zapachu: 0,5 – 2,5 mg/m3 Rozpuszczalność w wodzie: 602,9 g/dm3 (25˚C )pH: < 1 Współczynnik podziału n-oktanol / woda: - 0,17 (20˚C) Temperatura krzepnięcia / topnienia: -8˚C Temperatura samozapłonu: 463˚C (C = 98%) Temperatura wrzenia / zakres temperatur wrzenia: 92˚C Temperatura zapłonu: 39˚C (C = 98%) Lepkość: 1,056 mPa• s (25˚C )Palność: substancja palna Właściwości utleniające: nie wykazuje Granice palności wybuchowości: dolna: 4% v/v (C = 98%) górna: 19% v/v (C = 98%) | Chempur 115687330
673. | Kwas octowy | ACS | 1000 cm3 |  | 1 | Zawartość: min. 99,6-99,9% Kolor (Hazen): max.10,0 Pozostałość po odparowaniu: max.5,00 ppm m.p: min.16,3 °C Chlorki (Cl): max.0,4 ppm Fosforany (PO4): max.0,4 ppm Siarczany (SO4): max.0,4 ppm Acetaldehydy (GC): max.2,0 ppm Bezwodnik octowy (GC): max.100 ppm Substancje redukujące K2Cr2O7: zdaje test Substancje redukujące KMnO4(HCOOH): max.20,0 ppm (Ag): max.0,01 ppm (Al): max.0,02 ppm (Au): max.0,01 ppm (As): max.0,01 ppm (B): max.0,1 ppm (Ba): max.0,01 ppm (Be): max.0,01 ppm (Bi): max.0,05 ppm (Ca): max.0,1 ppm (Cd): max.0,02 ppm (Co): max.0,01 ppm (Cr): max.0,02 ppm (Cu): max.0,01 ppm (Fe): max.0,05 ppm (Ga): max.0,05 ppm (Ge): max.0,02 ppm (Hg): max.0,01 ppm (In): max.0,05 ppm (K): max.0,1 ppm (Li): max.0,01 ppm (Mg): max.0,05 ppm (Mn): max.0,01 ppm (Mo): max.0,01 ppm (Na): max.0,2 ppm (Ni): max.0,02 ppm (Pb): max.0,01 ppm(Pt): max.0,1 ppm (Sr): max.0,01 ppm (Sn): max.0,05 ppm (Ti): max.0,02 ppm (Tl): max.0,02 ppm (V): max.0,01 ppm (Zr): max.0,05 ppm (Zn): max.0,03 ppm | PureLand 06-BHO02.16.1000
674. | Kwas octowy | czda 80% | 1000 cm3 | 80% | 1 | Zawartość 80,0%±1,0% Gęstość (20ºC) ok. 1,070 g/cm³ Pozostałość po odparowaniu max. 0,002% Aldehydy (j. CH3CHO) max. 0,01% Kwas mrówkowy (HCOOH) max. 0,03% Subst. redukujące KMnO4 (j. HCOOH) max. 0,01% Chlorki (Cl) max. 0,0002% Siarczany (SO4) max. 0,0003% Metale ciężkie (j. Pb) max. 0,0001% Żelazo (Fe) max. 0,0001% Próba na rozcieńczenie wodą wg przepisu zgodny Wygląd zewnętrzny bezbarwna, klarowna ciecz | PureLand CL0K0113
675. | Kwas oleinowy | cz | 1000 cm3 |  | 1 | Wygląd zewnętrzny wg przepisu Tożsamość wg przepisu Gęstość (20°C) 0,889 - 0,895 g/cm3 Temperatura krzepnięcia max. 10 °C Liczba kwasowa 196 - 204 Liczba jodowa 85 - 95 Pozostałość po prażeniu (j. SO4) max. 0,01 % Kwasy mineralne rozp. w wodzie wg przepisu Neutralne tłuszcze i węglowodory wg przepisu Zanieczyszczenia lotne organiczne wg przepisu | Chempur 425689010
676. | Kwas ortofosforowy | czda 75% | 1000 cm3 |  | 1 | Stan fizyczny: cieczkolor: bezbarwny Zapach: bezwonn yGęstość względna: ok. 1,58 g/cm3 (20˚C)pH: pH < 0,5 Temperatura samozapłonu: niepalny Temperatura zapłonu: tygla otwartego: brak | Chempur 115691509
677. | Kwas ortofosforowy | czda 80% | 1000 cm3 |  | 1 | Stan fizyczny: cieczkolor: bezbarwny Zapach: bezwonny Gęstość względna: ok. 1,633 g/cm3 (20˚C)pH: pH < 0,5 Temperatura samozapłonu: niepalny Temperatura zapłonu: tygla otwartego: brak | Chempur 115691514
678. | Kwas ortofosforowy(V) | czda 85% | 1000 cm3 |  | 1 | Wygląd zewnętrzny bezbarwna, klarowna, syropowata ciecz Zawartość % min. 84,5 max. 87 Gęstość (20°C) g/ml min. 1,691 max. 1,721 Substancje redukujące (j. H3PO3) % max. 0,005 Azotany (NO3) % max. 0,0006 Chlorki (Cl) % max. 0,0005 arczany (SO4) % max. 0,003 Arsen (As) % max. 0,00005 Miedź (Cu) % max. 0,00002 Ołów (Pb) % max. 0,00005 Potas (K) % max. 0,002 Sód (Na) % max. 0,002 Wapń (Ca) % max. 0,002 Żelazo (Fe) % max. 0,0005 | AVANTOR 569150111
679. | Kwas palmitynowy | 98% | 1000 g |  | 1 | Wygląd: proszek, granulki lub płatki barwy od białej po prawie białą Tożsamość IR-odpowiada Zawartość GC >=97.5 % Liczba kwasowa 215 do 233 mg KOH/g Liczba zmydlania 216 do 224 mg KOH/g Liczba jodowa =<1 g I2/100 g | Thermo Fisher 12970
680. | Kwas siarkowy | czda min. 30% | 1000 cm3 |  | 1 | Zawartość min. 30,0% Gęstość (20°C) ok. 1,22 g/cm³ Pozostałość po prażeniu max. 0,001% Azotany (NO3) max. 0,0003% Chlorki (Cl) max. 0,0001% Sole amonowe (NH4) max. 0,0003% Metale ciężkie (j. Pb) max. 0,0002% Żelazo (Fe) max.,0001% Wygląd zewnętrzny bezbarwna, klarowna ciecz | Chempur 115750001
681. | Kwas siarkowy | czda | 1000 cm3 | min. 30% | 1 | Zawartość min. 30,0 % Gęstość ok. 1,22 g/cm3 (20 °C) Pozostałość po prażeniu max. 0,001 % Azotany (NO3) max. 0,0002 % Chlorki (Cl) max. 0,0001 % Sole amonowe (NH4) max. 0,0003 % Metale ciężkie (j. Pb) max. 0,0002 % Żelazo (Fe) max. 0,0001 % | Chempur 115750001
682. | Kwas siarkowy | cz. min. 95% | 1000 cm3 |  | 1 | Zawartość min 95,0% Gęstość (20°C) ok. 1,832 g/cm³ Pozostałość po prażeniu max. 0,005% Substancje red. KMnO4 (j. SO2) max. 0,001%Azotany (NO3) max. 0,0005% Chlorki (Cl) max. 0,0005% Sole amonowe (NH4) max. 0,001% Metale ciężkie (j. Pb) max. 0,0005% Arsen (As) max. 0,00001% Selen (Se) max. 0,001%Żelazo (Fe) max. 0,0005% | Chempur 425749500
683. | Kwas siarkowy | cz. min. 95% | 5000 cm3 |  | 1 | Zawartość min 95,0% Gęstość (20°C) ok. 1,832 g/cm³ Pozostałość po prażeniu max. 0,005% Substancje red. KMnO4 (j. SO2) max. 0,001%Azotany (NO3) max. 0,0005% Chlorki (Cl) max. 0,0005% Sole amonowe (NH4) max. 0,001% Metale ciężkie (j. Pb) max. 0,0005% Arsen (As) max. 0,00001% Selen (Se) max. 0,001% Żelazo (Fe) max. 0,0005% | Chempur 425749500
684. | Kwas siarkowy | czda min. 95% | 1000 cm3 |  | 10 | Zawartość min. 95,0 % Pozostałość po prażeniu max. 0,005 % Substancje redukujące KMnO4 (j. SO2) max. 0,001 % Azotany (NO3) max. 0,0005 % Chlorki (Cl) max. 0,0005 % Sole amonowe (NH4) max. 0,001 % Metale ciężkie (j. Pb) max. 0,0005 % Arsen (As) max. 0,00001 % Selen (Se) max. 0,001 % Żelazo (Fe) max. 0,0005 % | Chempur 115750002
685. | Kwas siarkowy | czda 98% | 1000 cm3 |  | 1 | Zawartość 98,0 ± 1 % Gęstość (20ºC) ok. 1,836 g/cm3 Pozostałość po prażeniu max. 0,001% Chlorki (Cl) max. 0,001% Azotany (NO3) max. 0,0002 % Subst. red. KMnO4 max.0,0003 %Sole amonowe (NH4) max. 0,0003 % Arsen (As) max. 0,000005 % Bar (Ba) max. 0,00005 % Chrom (Cr) max. 0,00005 % Cynk (Zn) max. 0,00005 % Glin (Al) max. 0,0001 %Kadm (Cd) max. 0,00005 % Magnez (Mg) max. 0,0002% % Żelazo (Fe) max. 0,0001 %Nikiel (Ni) max. 0,00005 % Metale ciężkie (j. Pb) max. 0,0002 % Ołów (Pb) max. 0,0002 % Mangan (Mn) max. 0,00005 % Wapń (Ca) max. 0,00005 % Wygląd zewnętrzny bezbarwna, klarowna, oleista ciecz | Chempur 115750013
686. | Kwas siarkowy (VI) | cz | 1000 cm3 |  | 1 | Wygląd zewnętrzny bezbarwna, klarowna, oleista ciecz Zawartość % min. 95 Pozostałość po prażeniu % max. 0,005 Substancje redukujące KMnO4 (j. SO2) % max. 0,001 Azotany (NO3) % max. 0,0005 Chlorki (Cl) % max. 0,0005 Sole amonowe (NH4) % max. 0,001 Metale ciężkie (j. Pb) % max. 0,0005Arsen (As) % max. 0,00001Selen (Se) % max. 0,001Żelazo (Fe) % max. 0,0005 | AVANTOR 575000421
687. | Kwas siarkowy (VI) | czda min. 95% | 1000 cm3 |  | 4 | Wygląd zewnętrzny bezbarwna, klarowna, oleista ciecz Zawartość % min. 95 Pozostałość po prażeniu % max. 0,001 Substancje redukujące KMnO4 (j. SO2) % max. 0,0003 Azotany (NO3) % max. 0,0002 Chlorki (Cl) % max. 0,0001 Sole amonowe (NH4) % max. 0,0003 Metale ciężkie (j. Pb) % max. 0,0002 Arsen (As) % max. 0,000005 Bar (Ba) % max. 0,00005 Chrom (Cr) % max. 0,00005 Cynk (Zn) % max. 0,00005 Glin (Al) % max. 0,0001 Kadm (Cd) % max. 0,00005 Kobalt (Co) % max. 0,00005 Magnez (Mg) % max. 0,00005 Mangan (Mn) % max. 0,00005 Miedź (Cu) % max. 0,00005 Nikiel (Ni) % max. 0,00005 Ołów (Pb) % max. 0,0002 Selen (Se) % max. 0,0003 Stront (Sr) % max. 0,00005 Wapń (Ca) % max. 0,00005 Żelazo (Fe) % max. 0,0001 | AVANTOR 575000115
688. | Kwas siarkowy (VI) | czda min. 95% | 2500 cm3 |  | 1 | Wygląd zewnętrzny bezbarwna, klarowna, oleista ciecz Zawartość % min. 95 Pozostałość po prażeniu % max. 0,001 Substancje redukujące KMnO4 (j. SO2) % max. 0,0003 Azotany (NO3) % max. 0,0002 Chlorki (Cl) % max. 0,0001 Sole amonowe (NH4) % max. 0,0003 Metale ciężkie (j. Pb) % max. 0,0002 Arsen (As) % max. 0,000005 Bar (Ba) % max. 0,00005 Chrom (Cr) % max. 0,00005 Cynk (Zn) % max. 0,00005 Glin (Al) % max. 0,0001 Kadm (Cd) % max. 0,00005 Kobalt (Co) % max. 0,00005 Magnez (Mg) % max. 0,00005 Mangan (Mn) % max. 0,00005 Miedź (Cu) % max. 0,00005 Nikiel (Ni) % max. 0,00005 Ołów (Pb) % max. 0,0002 Selen (Se) % max. 0,0003 Stront (Sr) % max. 0,00005 Wapń (Ca) % max. 0,00005 Żelazo (Fe) % max. 0,0001 | AVANTOR 575000115
689. | Kwas siarkowy (VI) | czda min. 95% | 10000 cm3 |  | 1 | Wygląd zewnętrzny bezbarwna, klarowna, oleista ciecz Zawartość % min. 95 Pozostałość po prażeniu % max. 0,001 Substancje redukujące KMnO4 (j. SO2) % max. 0,0003 Azotany (NO3) % max. 0,0002 Chlorki (Cl) % max. 0,0001 Sole amonowe (NH4) % max. 0,0003 Metale ciężkie (j. Pb) % max. 0,0002 Arsen (As) % max. 0,000005 Bar (Ba) % max. 0,00005 Chrom (Cr) % max. 0,00005 Cynk (Zn) % max. 0,00005 Glin (Al) % max. 0,0001 Kadm (Cd) % max. 0,00005 Kobalt (Co) % max. 0,00005 Magnez (Mg) % max. 0,00005 Mangan (Mn) % max. 0,00005 Miedź (Cu) % max. 0,00005 Nikiel (Ni) % max. 0,00005 Ołów (Pb) % max. 0,0002 Selen (Se) % max. 0,0003 Stront (Sr) % max. 0,00005 Wapń (Ca) % max. 0,00005 Żelazo (Fe) % max. 0,0001 | AVANTOR 575000115
690. | Kwas siarkowy (VI) | czda min. 95% | 5000 cm3 |  | 1 | Wygląd zewnętrzny bezbarwna, klarowna, oleista ciecz Zawartość % min. 95 Pozostałość po prażeniu % max. 0,001 Substancje redukujące KMnO4 (j. SO2) % max. 0,0003 Azotany (NO3) % max. 0,0002 Chlorki (Cl) % max. 0,0001 Sole amonowe (NH4) % max. 0,0003 Metale ciężkie (j. Pb) % max. 0,0002 Arsen (As) % max. 0,000005 Bar (Ba) % max. 0,00005 Chrom (Cr) % max. 0,00005 Cynk (Zn) % max. 0,00005 Glin (Al) % max. 0,0001 Kadm (Cd) % max. 0,00005 Kobalt (Co) % max. 0,00005 Magnez (Mg) % max. 0,00005 Mangan (Mn) % max. 0,00005 Miedź (Cu) % max. 0,00005 Nikiel (Ni) % max. 0,00005 Ołów (Pb) % max. 0,0002 Selen (Se) % max. 0,0003 Stront (Sr) % max. 0,00005 Wapń (Ca) % max. 0,00005 Żelazo (Fe) % max. 0,0001 | AVANTOR 575000115
691. | Kwas siarkowy (VI) | ekstra czysty 96% | 1000 cm3 |  | 1 | Wygląd: klarowna bezbarwna oleista ciecz Zawartość kwasu 95 do 98 % Analiza śladowa zawartość SO2 =< 20 ppm zawartość Fe =< 0.5 ppm zawartość Cl =< 0.5 ppm zawartość As =<0.03 ppm zawartość N =< 1 ppm | Thermo Fisher 13361
692. | Kwas siarkowy (VI) | 0,05 mol/l (0,1 N) r-r mianowany | 1000 cm3 |  | 1 | Steżenie molowe (20°C) c(H2SO4)=0,05mol/l+/-0,2% | AVANTOR 575061164
693. | Kwas siarkowy (VI) | 0,5 mol/l (1 N) r-r mianowany | 1000 cm3 |  | 1 | Steżenie molowe (20°C) c(H2SO4)=0,5mol/l+/-0,2% | AVANTOR 575065166
694. | Kwas siarkowy (VI) | 1 mol/l (2 N) r-r mianowany | 1000 cm3 |  | 1 | Stężenie molowe (20°C) c(H2SO4)=1mol/l+/-0,2% | AVANTOR 575066161
695. | Kwas siarkowy (VI) do analizy | 96% | 1000 cm3 |  | 1 | Wygląd: klarowna bezbarwna ciecz Zawartość kwasu 95 do 97 % Metale ciężkie (w przeliczeniu na Pb) =<2 ppm Pozostałość po prażeniu =<0.0005 % Subst. red. KMnO4 =<0.0005 % (as SO2) Analiza śladowa zawartość NO3 =< 1 ppm zawartość Cl =< 0.5 ppm zawartość As =<0.01 ppm zawartość Fe =< 0.5 ppm | Thermo Fisher 12464
696. | Kwas solny | czda | 1000 cm3 |  | 2 | Zawartość min. 36% Pozostałość po prażeniu (j. SO4) max. 0,001 % Siarczany (SO4) max. 0,0002 % Siarczyny (SO3) max. 0,0005 % Wolny chlor (Cl2) max. 0,0001 % Metale ciężkie (j. Pb) max. 0,0001 % Arsen (As) max. 0,000005 % Cynk (Zn) max. 0,00005 % Glin (Al) max. 0,0001 % Magnez (Mg) max. 0,00005 % Mangan (Mn) max. 0,00005 % Miedź (Cu) max. 0,00005 % Nikiel (Ni) max. 0,00005 % Ołów (Pb) max. 0,00005 % Żelazo (Fe) max. 0,0001 % | Chempur 115752834
697. | Kwas solny | 0,1mol/l roztwór mianowany | 5000 cm3 |  | 3 | Wyznaczone miano 0,0996 – 0,1004 mol/l | Chempur 805313160
698. | Kwas solny | czda 35%-38% | 1000 cm3 |  | 15 | Wyglad zewnetrzny bezbarwna, klarowna ciecz Zawartosc min. 35 max. 38 % Pozostałosc po pra¿eniu (j. SO4) max. 0,001 % Siarczany (SO4) max. 0,0002 % Siarczyny (SO3) max. 0,0005 % Wolny chlor (Cl2) max. 0,0001 % Metale cieżkie (j. Pb) max. 0,0001 % Arsen (As) max. 0,000005 % Cynk (Zn) max. 0,00005 % Glin (Al) max. 0,0001 % Magnez (Mg) max. 0,00005 %Mangan (Mn) max. 0,00005 % Miedz (Cu) max. 0,00005 % Nikiel (Ni) max. 0,00005%Ołów (Pb) max. 0,00005 %żelazo (Fe) max. 0,0001 % | AVANTOR 575283115
699. | Kwas solny | czda 35%-38% | 5000 cm3 |  | 3 | Wygląd zewnętrzny bezbarwna, klarowna ciecz Zawartość % min. 35 max. 38 Pozostałość po prażeniu (j. SO4) % max. 0,001 Siarczany (SO4) % max. 0,0002 Siarczyny (SO3) % max. 0,0005 Wolny chlor (Cl2) % max. 0,0001 Metale ciężkie (j. Pb) % max. 0,0001 Arsen (As) % max. 0,000005 Cynk (Zn) % max. 0,00005 Glin (Al) % max. 0,0001 Magnez (Mg) % max. 0,00005 Mangan (Mn) % max. 0,00005 Miedź (Cu) % max. 0,00005 Nikiel (Ni) % max. 0,00005 Ołów (Pb) % max. 0,00005 Żelazo (Fe) % max. 0,0001 | AVANTOR 575283115
700. | Kwas solny | czda 35-38% | 1000 cm3 |  | 110 | Stan fizyczny: cieczkolor: bezbarwnaZapach: ostry, drażniącyGęstość względna: 1,16 g/cm3Rozpuszczalność w wodzie: nieograniczonapH: < 1Temperatura zapłonu: tygla zamkniętego: brakWłaściwości wybuchowe: nie wykazujeWłaściwości utleniające: nie wykazuje | Chempur 115752837
701. | Kwas solny | Suprapur 36% | 1000 cm3 |  | 1 | Suprapur 36% | Merck 1151861000
702. | Kwas solny | ACS 37% | 1000 cm3 |  | 1 | Zawartość: min. 35-38% Pozostałość po prażeniu (SO4) max.5,00 ppm Chlorki (Cl) max.0,5 ppm Fosforany (PO4) max.0,5 ppm Siarczany (SO4) max.0,5 ppm (Ag) max.0,01 ppm (Al) max.0,05 ppm (As) max.0,01 ppm (Au) max.0,05 ppm (B) max.0,1 ppm (Ba) max.0,01 ppm (Be) max.0,01 ppm (Bi) max.0,05 ppm (Ca) max.0,3 ppm (Cd) max.0,01 ppm (Co) max.0,01 ppm (Cr) max.0,01 ppm (Cu) max.0,01 ppm (Fe) max.0,1 ppm (Ga) max.0,05 ppm (Ge) max.0,02 ppm (Hg) max.0,01 ppm (K) max.0,1 ppm (Li) max.0,01 ppm (Mg) max.0,1 ppm (Mn) max.0,01 ppm (Mo) max.0,01 ppm (Na) max.0,3 ppm (Ni) max.0,3 ppm (Pb) max.0,01 ppm (Pt) max.0,01 ppm (Sn) max.0,05 ppm (Sr) max.0,01 ppm (Ti) max.0,02 ppm (Tl) max.0,02 ppm (V) max.0,01 ppm (Zn) max.0,05 ppm (Zr) max.0,02 ppm | PureLand 06-BHC02.21.1000
703. | Kwas solny | czda 36-38% | 1000 cm3 |  | 1 | Siarczany (SO4) max.2,00 ppm , Wolne chlorki (Cl) max.0,5 ppm , Chrom (Cr) max.5,00 ppm ,Żelazo (Fe) max.0,05 ppm , Nikiel (Ni) max.0,2 ppm , Miedź (Cu) max.0,05 ppm , Cynk (Zn) max.0,05 ppm , Arsen (As) max.0,05 ppm , Kadm (Cd) max.0,05 ppm , Ołów (Pb) max.0,05 ppm , Metale ciężkie (j. Pb) max.2,00 ppm , Wapń (Ca) max.0,4 ppm , Magnez (Mg) max.0,1 ppm | PureLand 08-CL0S00310.1000
704. | Kwas solny | czda 36-38% | 5000 cm3 |  | 1 | Siarczany (SO4) max.2,00 ppm , Wolne chlorki (Cl) max.0,5 ppm , Chrom (Cr) max.5,00 ppm ,Żelazo (Fe) max.0,05 ppm , Nikiel (Ni) max.0,2 ppm , Miedź (Cu) max.0,05 ppm , Cynk (Zn) max.0,05 ppm , Arsen (As) max.0,05 ppm , Kadm (Cd) max.0,05 ppm , Ołów (Pb) max.0,05 ppm , Metale ciężkie (j. Pb) max.2,00 ppm , Wapń (Ca) max.0,4 ppm , Magnez (Mg) max.0,1 ppm | PureLand 08-CL0S00310.5000
705. | Kwas solny | 0,1 mol/l (0,1 N) r-r mianowany | 5000 cm3 |  | 1 | Steżenie molowe (20°C) c(HCl)=0,1mol/l+/-0,2% | AVANTOR 575314169
706. | Kwas solny | 1 mol/l (1 N) r-r mianowany | 1000 cm3 |  | 2 | Stężenie molowe (20°C) c(HCl)=1mol/l+/-0,2% | AVANTOR 575320161
707. | Kwas solny | 0,1 mol/l (0,1 N) r-r mianowany | 1000 cm3 |  | 1 | Stężenie molowe (20°C) c(HCl)=0,1mol/l+/-0,2% | AVANTOR 575315164
708. | Kwas solny | techn. 25% | 1000 cm3 |  | 3 | Zawartość 25,0 ± 1,0 % Gęstość około 1,124 g/cm3 (20°C) | Chempur 325752835
709. | Kwas solny | cz 35%-38% | 1000 cm3 |  | 1 | Wygląd zewnętrzny bezbarwna, klarowna ciecz Zawartość % min. 35 max. 38 Pozostałość po prażeniu (j. SO4) % max. 0,002 Siarczany (SO4) % max. 0,0005 Siarczyny (SO3) % max. 0,001 Wolny chlor (Cl2) % max. 0,0002 Metale ciężkie (j. Pb) % max. 0,0002 Arsen (As) % max. 0,00001 Żelazo (Fe) % max. 0,0003 | AVANTOR 575283421
710. | Kwas solny | 0,1 mol/l (0,1 N) r-r mianowany | 5000 cm3 |  | 1 | Stężenie molowe (20°C) c(HCl)=0,1mol/l+/-0,2%, | Avantor 575314169
711. | Kwas solny | 1mol/l r-r mianowany | 1000 cm3 |  | 4 | 1mol/l | Chempur 805313164
712. | Kwas solny dymiący | cz. 37% | 10 000 cm3 |  | 1 | Wygląd: klarowny roztwór Kolor =<10 APHA Zawartość kwasu 35.0 do 39.0 % Chlor niezwiązany =<10 ppm (Cl) Analiza śladowa zawartość Pb =< 2 ppm zawartość Fe =< 5 ppm zawartość SO4 =< 100 ppm | Thermo Fisher 12462
713. | Kwas stearynowy | czda | 1000 g |  | 1 | Liczba jodowa max. 1 g I/100g Liczba kwasowa 186 - 191 mg KOH/g Liczba zmydlenia 186 – 193 mg KOH/g Substancje niezmydlone max. 1% Woda max. 0,15 % | Chempur 115754402
714. | Kwas sulfanilowy | czda | 100 g |  | 1 | Zawartość min. 99,0 % Substancje nierozpuszczalne w Na2CO3 max. 0,01 % Pozostałość po prażeniu (j. SO4) max. 0,01 % Azotyny (NO2) max. 0,0002 % Chlorki (Cl) max. 0,001 % Siarczany (SO4) max. 0,005 % Metale ciężkie (j. Pb) max. 0,002 % | Chempur 115756008
715. | Kwas szczawiowy | czda | 1000 g | 2-hydrat | 1 | Zawartość min. 99,5% Substancje nierozp. w wodzie max. 0,005% Pozostałość po prażeniu G505 max. 0,01% Subst. ciemniejące pod wpływem H2SO4 wg przepisu Azot ogólny (N) max. 0,001% Chlorki (Cl) max. 0,0005% Siarczany (SO4) max. 0,005% Metale ciężkie (j. Pb) max. 0,0005% Magnez (Mg) max. 0,002% Miedź (Cu) max. 0,0005% Ołów (Pb) max. 0,0005% Wapń (Ca) max. 0,001% Żelazo (Fe) max. 0,0002% Wygląd zewnętrzny bezbarwne kryształy | Chempur 115758600
716. | Kwas szczawiowy | r-r 10% | 250 cm3 |  | 1 | Zawartość 10,0 ± 0,1 % | Chempur 115758603
717. | Kwas szczawiowy | czda | 100 g | 2-hydrat | 1 | Zawartość min. 99,5% Substancje nierozp. w wodzie max. 0,005% Pozostałość po prażeniu max. 0,01% Subst. ciemniejące pod wpływem H2SO4 wg przepisu Azot ogólny (N) max. 0,001% Chlorki (Cl) max. 0,0005% Siarczany (SO4)max.0,005% Metale ciężkie (j. Pb) max. 0,0005% Magnez (Mg) max. 0,002% Miedź (Cu) max. 0,0005% Ołów (Pb) max. 0,0005% Wapń (Ca) max. 0,001% Żelazo (Fe) max. 0,0002% Wygląd zewnętrzny bezbarwne kryształy | Chempur 115758600
718. | Kwas szczawiowy | czda | 500 g | 2-hydrat | 1 | Zawartość min. 99,5% Substancje nierozp. w wodzie max. 0,005% Pozostałość po prażeniu max.0,01% Subst. ciemniejące pod wpływem H2SO4 wg przepisu Azot ogólny (N) max. 0,001% Chlorki (Cl)max. 0,0005% Siarczany (SO4) max. 0,005% Metale ciężkie (j. Pb) max. 0,0005% Magnez (Mg) max. 0,002% Miedź (Cu) max. 0,0005% Ołów (Pb) max. 0,0005% Wapń (Ca) max. 0,001% Żelazo (Fe) max. 0,0002% Wygląd zewnętrzny bezbarwne kryształy | Chempur 115758600
719. | Kwas szczawiowy | r-r 0,1 mol/l | 1000 cm3 |  | 1 | Miano roztworu kwasu szczawiowego wynosi 0,0998 mol/dm³ i mieści się w granicach normy (0,0996 - 0,1004 mol/dm³) | Chempur 815758600
720. | Kwas trichlorooctowy | czda | 500 g |  | 1 | Zawartość % min. 98,0 Woda % max. 0,5 Kwas dichlorooctowy % max. 1,2 Kwas siarkowy (H2SO4) % max. 0,3 Żelazo (Fe) % max. 0,001 | AVANTOR 577970115
721. | Kwas trifluorooctowy | 0.999 | 1000 cm3 |  | 1 | Wygląd klarowna, bezbarwna cieczOznaczenie ≥99,9% Woda (KF) ≤0,1%Chlorek (Cl) ≤0,001 %Fluorek (F) ≤0,005 %Siarczan (SO4) ≤0,001 % | Roth 6957.2
722. | Kwas trifluorooctowy | 0.999 | 500 cm3 |  | 1 | Wygląd klarowna, bezbarwna cieczOznaczenie ≥99,9% Woda (KF) ≤0,1%Chlorek (Cl) ≤0,001 %Fluorek (F) ≤0,005 %Siarczan (SO4) ≤0,001 % | Roth 6957.1
723. | Kwas wersenowy | czda | 100 g |  | 8 | Wyglad zewnetrzny biały, krystaliczny proszek Zawartosc min. 99 %Pozostałosc po pra¿eniu (j. SO4) max. 0,1 %Chlorki (Cl) max. 0,005 %Magnez (Mg) max. 0,0005 %Miedz (Cu) max. 0,001 %Nikiel (Ni) max. 0,001 %Ołów (Pb) max. 0,001 %Wapn (Ca) max. 0,002 %Żelazo (Fe) max. 0,001 % | AVANTOR 593280117
724. | Kwas wersenowy | czda | 500 g |  | 1 | Zawartość min. 99% , Pozostałość po prażeniu (j. SO4) max. 0,1% , Chlorki (Cl) max. 0,005% , Magnez (Mg) max. 0,0005% , Miedź (Cu) max. 0,001% , Nikiel (Ni) max. 0,001% , Ołów (Pb) max. 0,001% , Wapń (Ca) max. 0,002% , Żelazo (Fe) max. 0,001% ,Wygląd zewnętrzny biały, krystaliczny proszek | Chempur 115932805
725. | Kwas wersenowy (Kwas etylenodiaminotetraoctowy) | czda | 100 g |  | 1 | Wygląd zewnętrzny biały, krystaliczny proszek Zawartość min. 99 % Pozostałość po prażeniu (j. SO4) max. 0,1 % Chlorki (Cl) max. 0,005 % Magnez (Mg) max. 0,0005 % Miedź (Cu) max. 0,001 % Nikiel (Ni) max. 0,001 % Ołów (Pb) max. 0,001 % Wapń (Ca) max. 0,002 % Żelazo (Fe) max. 0,001 % | Chempur 115932805
726. | Kwas winowy L (+) | czda | 500 g |  | 1 | Zawartość min. 99,5 % Skręcalność właściwa (20°C, 10%, H2O) +12 ÷ +13 Substancje nierozpuszczalne w wodzie max. 0,005 % Straty po suszeniu (105°C) max. 0,5 % Pozostałość po prażeniu (j. SO4) max. 0,01 % Chlorki (Cl) max. 0,0005 Fosforany (j. PO4) max. 0,001 % Siarczany (SO4) max.0,002 % Szczawiany max 0,03 metale ciężkie (j. Pb) max. 0,0005 % Arsen (As) max. 0,00002 % Magnez (Mg) max. 0,002 % Miedź (Cu) max. 0,005 % Nikiel (Ni) max. 0,0005 % Ołów (Pb) max. 0,0005 % Wapń (Ca) max. 0,002 % Żelazo (Fe) max. 0,0005 % | Chempur 115933604
727. | Kwas winowy L (+) | czda | 1000 g |  | 1 | Zawartość G511 min. 99,5 %Skręcalność właściwa (20°C, 10%, H2O) +12 ÷ +13 Substancje nierozpuszczalne w wodzie max.0,005 % Straty po suszeniu (105°C) max. 0,5 %Pozostałość po prażeniu (j. SO4) max. 0,01 %Chlorki (Cl) max. 0,0005 %Fosforany (j. PO4) max. 0,001 % Siarczany (SO4) max.0,002 % Szczawiany max.0,03 % Metale ciężkie (j. Pb) max. 0,0005 % Arsen (As) max. 0,00002 % Magnez (Mg) max. 0,002 % Miedź (Cu) max. 0,005 % Nikiel (Ni) max. 0,0005 % Ołów (Pb) max.0,0005 % Wapń (Ca) max.0,002 % Żelazo (Fe) max.0,0005 % | Chempur 115933604
728. | L(+)-Arginina | 98+% | 100 g |  | 1 | Wygląd: białe kryształy lub krystaliczny proszek Tożsamość IR-odpowiada Zawartość >=98.0 % (subst. sucha) Straty po suszeniu =<0.5 % (1 g, 105°C) Metale ciężkie (w przeliczeniu na Pb) =<10 ppm Popiół siarczanowy =<0.1 % Skręcalność optyczna właściwa +25.8° do +28.5° (20°C, 589 nm) (c=8, 6 N HCl) subst. sucha Analiza śladowa zawartość SO4 =< 300 ppm zawartość Fe =< 10 ppm zawartość NH4 =< 200 ppm zawartość Cl =< 200 ppm Postać: roztwór (10% w wodzie) klarowny, bezbarwny substancje reagujące z ninhydryną: < 0.5 % (TLC) | Thermo Fisher 10499
729. | L(+)-Aspartic acid | 98+% | 500 g |  | 1 | Kolor: biały do białawego forma Krystaliczny proszek lub kryształy Miareczkowanie HClO4 >=98,0 % Strata przy suszeniu =<0,5% (105°C) Popiół siarczanowy =<0,1%Specyficzna skręcalność optyczna +24,0° do +26,0° (20°C, 589 nm) (c=8, 6 N HCl) Chlorek (Cl) =<200 ppm Siarczan (SO4) =<300 ppmŻelazo (Fe)=<10 ppmAmon (NH4) =<200 ppm | Thermo Fisher 105045000
730. | Lakmus | cz | 25 g | wsk | 1 | Wygląd: proszek lub granulki barwy od ciemnoniebieskiej po niebieskawo-czarną Tożsamość IR-odpowiada Rozpuszczalność (10 mg/ml w wodzie) nieprzeźroczysty ciemnoniebieski roztwór Widzialny Przedział zmian barwy pH 4.8 (czerw.) do pH 8.3 (nieb.) | Thermo Fisher 19022
731. | Lantanu (III) chlorek | 99.99% | 100 g | 7-hydrat | 1 | Wygląd: białe kryształy lub krystaliczny proszek i/lub kawałki Sum. stęż. zanieczyszczeń w przel. na tlenki pierw. ziem rzadkich =<0.01 % | Thermo Fisher 19327
732. | Lantanu (III) tlenek | 99,%9 | 250 g |  | 1 | Wygląd: proszek barwy od białej po brudnobiałą Zawartość >=99.85 % (La2O3, w przel. na tlenki pierw. ziem rzadkich) Analiza śladowa zawartość Fe2O3 =<250 ppm Straty po prażeniu =<3.0 % (1000°C) | Thermo Fisher 19916
733. | Lantanu (III) tlenek | 99.99% | 100 g |  | 1 | Wygląd: biały proszek Zawartosć >=99.94 % (La2O3, w przel. na tlenki pierw. ziem rzadkich) Analiza śladowa zawartość Fe2O3 =<10 ppm Straty po prażeniu =<2.0 % (1000°C) | Thermo Fisher 19329
734. | Lantanu (III) tlenek | >99,9% | 250g |  | 1 | Wygląd Postać: proszek Barwa: biały b) Temperatura topnienia/krzepnięcia Temperatura topnienia/zakres temperatur topnienia: 2.305 - 2.315 °C w ok.1.013 hPa c) Początkowa temperatura wrzenia i zakres temperatur wrzenia 4.200 °C w 1.013 hPa d) Gęstość względna 6,51 g/cm3 w 25 °C n) Rozpuszczalność w wodzie 0,00007 g/l w 20 °C - Wytyczne OECD 105 w sprawie prób - nierozpuszczalny | Aldrich L4000
735. | Lanthanum(III) nitrate | 99,9% | 500 g | 6 - hydrat | 4 | Zanieczyszczenia: tlenki ziem rzadkich 0,1% max | Thermo Fisher 012915.36
736. | LCK 307 |  | opak | Test kuwetowy Bor 0,05-2,5 mg/L B 25 ozn. | 1 | Test kuwetowy Bor zakres pomiarowy 0,05-2,5 mg/L B 25 ozn. | Hach LCK307
737. | LCK 323 |  | opak | Test kuwetowy, 0,1-2,5 mg/L F 25 ozn | 2 | Test kuwetowy, zakres pomiarowy 0,1-2,5 mg/L F 25 ozn | Hach LCK323
738. | LCK 433 |  | opak | Niejonowe środki powierzchniowo czynne, test kuwetowy, 6-200 mg/L Tnb 25 ozn. | 1 | Niejonowe środki powierzchniowo czynne, test kuwetowy, zakres pomiarowy 6-200 mg/L Tnb 25 ozn. | Hach LCK433
739. | Lead(II) oxide | ≥99.9% metal basic | 50 g |  | 1 | Cofa:≥99,9% (na bazie metali) | Thermo Fisher 14240.18
740. | Lead(II) oxide | 99,9+% | 100 g |  | 1 | kolor:żółty do jasnopomarańczowego forma Proszek Całkowite zanieczyszczenia metalami śladowymi =<1000,0 ppm Średnia wielkość cząstek =<10 µm | Thermo Fisher 315851000
741. | L-Histydyna | 98% | 100 g |  | 1 | Wygląd: Biały krystaliczny proszek lub kryształy Tożsamość IR-odpowiada Zawartość 97.5 do 102.5 % (w przeliczeniu na suchą masę) Straty po suszeniu =<0.2 % (105°C, 3 godz.) Metale ciężkie (w przeliczeniu na Pb) =<10 ppm Popiół rczanowy =<0.1 % Skręcalność optyczna właściwa +12.0° do +12.8° (20°C, 589 nm) (c=11, 6 N HCl) w przeliczeniu na suchą masę Amon (NH4) =<200 ppm Chlorki (Cl) =<200 ppm Siarczany (SO4) =<200 ppm Żelazo (Fe) =<10 ppm Transmitancja >=98 % (c=5, H2O, 430 nm) celka 1 cm pH 7.0 do 8.5 (2% r-r wodny) | Thermo Fisher 16615
742. | Lithium acetylacetonate | 97% | 25 g |  | 1 | Wygląd (kolor) Biały do białawego Wygląd (postać) Proszek, kryształy lub granulki Widmo w podczerwieni Zgodne ze strukturą Węgiel 54,6 - 58,6 % | Merck 413046
743. | Lithium bromide | 99+% | 100 g |  | 1 | minimalna czystość: 99% | BLD Pharm BD136447
744. | Litu azotan | czda | 1000 g | 3-hydrat | 2 | Zawartość min. 99,0% , Straty suszenia (120°C) max. 3,0% , Substancje nierozpuszczalne w wodzie max. 0,01% , Wolne kwasy (j. HNO3) max. 0,01% , Chlorki (Cl) max. 0,001% ,Metale ciężkie (j. Pb) max. 0,001% , Siarczany (SO4) max. 0,01% , Fosforany (PO4) max. 0,001% , Ba (Bar) max. 0,003% , Ca (Wapń) max. 0,015% , Fe (Żelazo) max. 0,001% , K (Potas) max. 0,1% , Mg (Magnez) max. 0,01% ,Na (Sód) max. 0,2% | Chempur 116021004
745. | Litu chlorek | czda | 1000 g | bezwodny | 2 | Wygląd zewnętrzny bezbarwne lub białe kryształy Zawartość min. 96,5 % Substancje nierozpuszczalne w wodzie max. 0,01 % Wolne zasady (j. LiOH) max. 0,02 % Wolne kwasy (j. HCl) max. 0,03 % Azotany (NO3) max. 0,004 % Metale ciężkie (j. Pb) max. 0,002 % Żelazo (Fe) max. 0,005 % Fosforany (PO4) max. 0,003 % Siarczany (SO4) max. 0,02 % Bar (Ba) max. 0,01 % Wapń (Ca) max. 0,01 % Potas (K) max. 0,2 % Sód (Na) max. 0,2 % | Chempur 116026405
746. | Litu chlorek | czda | 50 g | bezwodny | 1 | Wygląd zewnętrzny bezbarwne lub białe kryształy Zawartość min. 96,5 % Substancje nierozpuszczalne w wodzie max. 0,01 % Wolne zasady (j. LiOH) max. 0,02 % Wolne kwasy (j. HCl) max. 0,03 % Azotany (NO3) max. 0,004 % Metale ciężkie (j. Pb) max. 0,002 % Żelazo (Fe) max. 0,005 % Fosforany (PO4) max. 0,003 % Siarczany (SO4) max. 0,02 % Bar (Ba) max. 0,01 % Wapń (Ca) max. 0,01 % Potas (K) max. 0,2 % Sód (Na) max. 0,2 % | Chempur 116026405
747. | Litu fluorek | 99,98% | 5 g |  | 2 | Wygląd (kolor) BiałyWygląd (postać) Proszek Dyfrakcja rentgenowska Zgodny ze strukturą Zgodność rozmiaru- 140 meshPotwierdzona główna analiza ICPPotwierdza składnik litowy Czystość spełnia wymagania>=99,98% na podstawie analizy metali śladowychAnaliza metali śladowych < 200,0 ppm | Merck 203645
748. | Litu fluorek | 99,98% | 25 g | proszek | 2 | Wygląd (kolor) BiałyWygląd (postać) Proszek Dyfrakcja rentgenowska Zgodny ze strukturą Zgodność rozmiaru- 140 meshPotwierdzona główna analiza ICPPotwierdza składnik litowy Czystość spełnia wymagania>=99,98% na podstawie analizy metali śladowychAnaliza metali śladowych < 200,0 ppm | Merck 203645
749. | Litu fluorek do analizy | 97% | 100 g |  | 1 | Wygląd: proszek barwy od białej po brudnobiałą Zawartość >=96.0 % Straty po suszeniu 0.4 % (200°C) (typowy) Analiza śladowa zawartość Cl =< 0.07% zawartość SO4 =< 1.0% zawartość PO4 =< 0.04% zawartość CO3 =< 1.0% zawartość Ca =< 0.08% zawartość Fe =< 0.03% zawartość Mg =< 0.02% zawartość K =< 0.07% zawartość Na =< 0.4% wyniki analizy śladowej to - wartości typowe | Thermo Fisher 21827
750. | Litu octan | czda | 25 g | 2-hydrat | 1 | Wygląd zewnętrzny białe lub blado żółte kryształy Zawartość min. 98,0% , Azotany (NO3) max. 0,0005% , Chlorki (Cl) max. 0,005% , Siarczany (SO4) max. 0,1% , Sole amonowe (NH4) max. 0,0005% , Metale ciężkie (j. Pb) max. 0,002% , Ca (Wapń) max. 0,01% , Fe (Żelazo) max. 0,002% , K (Potas) max. 0,01% , Na (Sód) max. 0,1% | Chempur 116040600
751. | Litu siarczan | cz 99+% | 100 g | 1-hydrat | 1 | Wygląd: Biały krystaliczny proszek Zawartość >=99.0 % (wymiana jonowa) (w przeliczeniu na suchą masę) Stratypo prażeniu 13.5 % do 15.0 % (600°C, 2 godz.) | Thermo Fisher 21833
752. | Litu siarczek | proszek 99,98% | 10 g |  | 1 | Wygląd Postać: proszek Barwa: beżowy ;gęstość-1.66 g/mL at 25 °C(lit.) | Aldrich 213241
753. | Litu węglan | cz. 99% | 500 g |  | 2 | Wygląd: biały drobnoziarnisty proszek Zawartość >=98.5 % Straty po suszeniu =<0.4 % (200°C) | Thermo Fisher 19778
754. | Litu węglan |  | 25 000 g |  | 1 | Zawartość min. 98% Substancje nierozpuszczalne w HCl max. 0,02% Straty po suszeniu (200oC) max. 2% Chlorki (Cl) max. 0,02% Siarczany (SO4) max. 0,2% Metale ciężkie (j. Pb) max. 0,002% Żelazo (Fe) max. 0,005% Wygląd zewnętrzny białe kryształy | Stanlab
755. | Litu wodorotlenek | cz. 98% | 100 g | bezwodny | 1 | Wygląd: krystaliczny proszek barwy od białej po jasnożółtą Zawartość >=97.5 % | Thermo Fisher 37918
756. | Ludox(R) AM-30, Krzemionka koloidalna | 30% zawiesina w H2O | 4000 cm3 |  | 1 | Wygląd Postać: ciecz pH 8,6 - 9,3 c) gęstość-1.21 g/mL at 25 °C | Aldrich 420875
757. | Luminol | 98% | 25 g |  | 1 | minimalna czystość: 98% | BLD Pharm BD6186
758. | Magnesium | 99+% | 100 g | turnings, 99+% | 1 | minimalna czystość: 99+% | Thermo Fisher L08120.22
759. | Magnesium | wzorzec analit. | 30 cm3 | Mg - 10 g/l in diluted HNO3 for ICP | 1 | Wzorzec Magnez zgodny z ISO 17034 10 g/l w rozcienczonym HNO3 do IC | CPA Chem C132.2NP.L03
760. | Magnesium | reagent grade, 98% | 100 g | turnings | 1 | Wygląd (kolor) SrebrnyWygląd (postać) Obroty Miareczkowanie z EDTA 97,5 - 102,5 %Główna analiza ICP potwierdzona | Merck 200905
761. | Magnesium | 0.998 | 500 g | granulki, -12+50 mesh, 99.8% (metals basis) | 1 | Wygląd (kolor): Srebrno-szary metalicznyPostać: GranulkiWielkość cząstek: +30 mesh (≥0,59mm): ≥98% Całkowite zanieczyszczenia metalami: ≤0,2% Rozmiar cząstek: +4 mesh (≥4,76 mm): ≤2%Rozmiar cząstek: -30 mesh (<0,59 mm): ≤2% | Thermo Fisher 00870.36
762. | Magnesium fluoride, pieces, 3-6mm | 99,9% metals basis | 25 g |  | 1 | 99,9%, kawałki 3-6mm | Sigma 343188
763. | Magnesium perchlorate | ACS | 100 g |  | 1 | Wolna zasada (miareczkowanie): 0,025meq/g Strata przy suszeniu: przy 190? 8.0% Wolny kwas (miareczkowanie): 0,005meq/g | Thermo Fisher 11636.22
764. | Magnesium Phthalocyanine |  | 1 g |  | 1 | Węgiel 63-80,2%, Azot 18,4-20,3% | Sigma 402737
765. | Magnez | ekstra czysty, metal, proszek | 500 g |  | 1 | Temperatura topnienia- 651 °C / 1203.8 °F | Sigma 818506
766. | Magnez |  | 1000 g | metal wióry | 1 | Zawartość min. 99,9% Substancje nierozpuszczalne w Hcl max. 0,1% Cu (Miedź) max. 0,004% Fe (Żelazo) max. 0,04% Mn (Mangan) max. 0,04% Ni (Nikiel) max. 0,001% | Chempur 526111850
767. | Magnez |  | 100 g | wstążka | 1 | Zawartość min. 99% Substancje nierozpuszczalne w Hcl max. 0,1% Cu (Miedź) max. 0,004% Fe (Żelazo) max. 0,04% Mn (Mangan) max. 0,04% Ni (Nikiel) max. 0,001% | Chempur 426112003
768. | Magnez | ≥99% | 1000 g | proszek | 1 | Wygląd (kolor) Biały do szaregoWygląd (postać) Proszek Oznaczenie >99 % Substancje nierozpuszczalne < 0,05 % _(Nierozpuszczalny w HCl)Żelazo (Fe) < 0,05 | Merck 13112
769. | Magnez proszek | ≥99% | 100 g |  | 1 | Prężność par 1 mmHg (621 °C) zawartość ≥99% postać: proszek tem samozapłonu. 950°F oporność 4.46 μΩ-cm, 20°C zanieczyszczenia ≤0.05% nierozpuszczalne w HCl gęstosć 1.74 g/mL at 25 °C(lit.) ślady: Fe: ≤500 mg/kg | Aldrich 13112
770. | Magnez wióry typ A | cz | 1000 g |  | 1 | Zawartosc min. 99,9 % Substancje nierozpuszczalne w HCI max. 0,1 % Mangan (Mn) max. 0,04 % Miedz (Cu) max. 0,004 % Nikiel (Ni) max. 0,001 % Żelazo (Fe) max. 0,04 % | AVANTOR 611185428
771. | Magnezu azotan | czda | 250 g | 6-hydrat | 1 | Wygląd zewnętrzny bezbarwne kryształy Zawartość min. 99,0 % Substancje nierozpuszczalne w wodzie max. 0,005 %pH (5%, 20oC) 4,0 – 7,0 Chlorki (Cl) max. 0,001 % Fosforany (PO4) max. 0,0005 % Siarczany (SO4) max. 0,002 %Sole amonowe (NH4) max. 0,001 % Arsen (As) max. 0,0001 % Bar (Ba) max.0,002 % Mangan (Mn) max.0,0005 % Metale ciężkie (j. Pb) max.0,0005 %Potas (K)max.0,005 %Sód (Na) max.0,005 % Stront (Sr) max.0,001 %Wapń (Ca) max. 0,005 % Żelazo (Fe) max. 0,0005 % | Chempur 116117701
772. | Magnezu chlorek | czda | 1000 g | 6 - hydrat | 2 | Zawartość min 99,0 % Substancje nierozpuszczalne w wodzie max. 0,005 % Wolne kwasy (j. HCl) max. 0,0009 % Azot ogólny (N) max. 0,001 % Fosforany (j. PO4) max. 0,0005 % Siarczany (SO4) max. 0,003 % Metale ciężkie (j. Pb) max. 0,0005 % Arsen (As) max. 0,00005 % Bar (Ba) max. 0,002 % Cynk (Zn) max. 0,003 % Potas (K) max. 0,008 % Sód (Na) max. 0,005 % Wapń (Ca) max. 0,005 % Żelazo (Fe) max. 0,0005 % | Chempur 116120500
773. | Magnezu chlorek | 99% | 100 g | bezwodny | 10 | Oznaczenie (sucha substancja) ≥99,0 %Woda ≤2,0 NaCl ≤0,01 %CaCl2 ≤0,05 %Fe (żelazo) ≤0,001 % Aluminium (Al) ≤0,001 % | Roth KK36.1
774. | Magnezu chlorek | czda | 500 g | bezwodny | 4 | Oznaczenie (sucha substancja) ≥99,0 % Woda ≤2,0 NaCl ≤0,01 % CaCl2 ≤0,05 % Fe (żelazo) ≤0,001 % Aluminium (Al) ≤0,001 % | Roth KK36.2
775. | Magnezu chlorek | czda | 1000 g | 6-hydrat | 1 | Wygląd zewnetrzny bezbarwne kryształy Zawartosc min. 99 % Substancje nierozpuszczalne w wodzie max. 0,005 % Wolne kwasy (j. HCl) max. 0,0009 % Azot ogólny (N) max. 0,001 % Fosforany (PO4) max. 0,0005 % Siarczany (SO4) max. 0,003 % Metale cie¿kie (j. Pb) max. 0,0005 % Arsen (As) max. 0,00005 % Bar (Ba) max. 0,002 % Cynk (Zn) max. 0,003 % Potas (K) max. 0,008 %Sód (Na) max. 0,005 % Wapn (Ca) max. 0,005 %Żelazo (Fe) max. 0,0005 % | AVANTOR 612050110
776. | Magnezu chlorek | czda | 250 g | 6-hydrat | 2 | Zawartość min 99,0 %Substancje nierozpuszczalne w wodzie max. 0,005 %Wolne kwasy (j. HCl) max. 0,0009 %Azot ogólny (N) max. 0,001 %Fosforany (j. PO4) max. 0,0005 % Siarczany (SO4) max. 0,003 % Metale ciężkie (j. Pb) max. 0,0005 % Arsen (As) max. 0,00005 % Bar (Ba) max. 0,002 % Cynk (Zn) max. 0,003 % Potas (K) max. 0,008 % Sód (Na) max.0,005 % Wapń (Ca) max. 0,005 % Żelazo (Fe)max. 0,0005 % | Chempur 116120500
777. | Magnezu octan | czda | 25 g | 4-hydrat | 1 | Wygląd zewnętrzny bezbarwny, krystaliczny, roztapiający się proszekZawartość min. 99,0% , Substancje nierozpuszczalne w wodzie max. 0,005% , Azot ogólny (N) max. 0,002% , Chlorki (Cl) max. 0,001% , Siarczany (SO4) max. 0,005% , Metale ciężkie (j. Pb) max. 0,0005% , Ca (Wapń) max. 0,005% , Ba (Bar) max. 0,0015% , Fe (Żelazo) max. 0,0005% , Na (Sód) max. 0,005% | Chempur 116134002
778. | Magnezu octan | 99% czda | 500 g | 4-hydrat | 1 | kolor: Przezroczysty, bezbarwny do bladożółtego , postać roztwór ,Cofa:≥48,0% do ≤51,0% (miareczkowanie) | Chempur 116134002
779. | Magnezu siarczan | czda | 500 g | bezwodny | 2 | Wygląd zewnętrzny biały proszek Zawartość min. 98,5 % Substancje nierozpuszczalne w wodzie max. 0,01 % Straty po prażeniu max. 1,5 % Azotany (NO3) max. 0,004 % Chlorki (Cl) max. 0,001 % Metale ciężkie (j. Pb) max. 0,001 % Arsen (As) max. 0,0001 % Mangan (Mn) max. 0,002 % Wapń (Ca) max. 0,04 % Żelazo (Fe) max. 0,001 % | Chempur 116137606
780. | Magnezu siarczan | czda | 250 g | 7-hydrat | 2 | Wygląd zewnętrzny bezbarwne kryształy Zawartość 99,0 - 100,5 %pH (5%, 20oC) 5,5 – 8,0Substancje nierozpuszczalne w wodzie max. 0,005 %Chlorki (Cl) max. 0,002 %Fosforany (PO4) max. 0,001 %Metale ciężkie (j. Pb) max. 0,0005 %Arsen (As) max. 0,0001 %Mangan (Mn) max. 0,002 %Wapń (Ca) max. 0,02 %Żelazo (Fe) max. 0,0005 % | Chempur 116137800
781. | Magnezu stearynian | cz | 1000 g |  | 1 | Zawartość min. 98,0% Wolne kwasy lub zasady wg przepisu Ołów (Pb) max. 0,005% Sód, potas, wapń (Na, K, Ca) max. 0,1% Wygląd zewnętrzny proszek biały lub z lekkim kremowym odcieniem | Chempur 426138800
782. | Magnezu tlenek | cz 98% | 500 g |  | 1 | Wygląd: drobny szary krystaliczny proszek Zawartość(kompleksometria) >=97.5 % | Thermo Fisher 20515
783. | Magnezu tlenek | proszek, 200 mesh, ekstra czysty , 98% | 500 g |  | 1 | Wygląd: biały bezpostaciowy proszek Zawartość (kompleksometria) >=97.5 % Straty po prażeniu =<2 % Analiza śladowa zawartość CaO =<3000 ppm zawartość SiO2 =< 500 ppm zawartość Al2O3 =< 400 ppm zawartość Fe2O3 =< 400 ppm zawartość SO4 =<2500 ppm | Thermo Fisher 26383500
784. | Magnezu tlenek | cz | 250 g |  | 3 | Wygląd zewnętrzny biały proszek Zawartość (w preparacie wyprażonym) min. 95,0 % Substancje nierozpuszczalne w rozc. HCl max. 0,1 % Straty po prażeniu (800°C) max. 8 %Wapnia tlenek (CaO) max. 1,5 % Ołów (Pb) max. 0,005 % | Chempur 426140200
785. | Magnezu węglan zasadowy | czda | 1000 g |  | 1 | Wygląd zewnętrzny biały proszek lub białe grudki Magnez (Mg) min. 24,0 % Substancje nierozpuszczalne w wodzie max. 1,0 % Chlorki (Cl) max. 0,03 % Siarczany (SO4) max. 0,2 % Metale ciężkie (j. Pb) max. 0,001 % Arsen (As) max. 0,0001 % Cynk (Zn) max. 0,001 % Miedź (Cu) max. 0,001 % Wapń (Ca) max. 0,4 % Żelazo (Fe) max. 0,02 % | Chempur 116142000
786. | Magnezu węglan zasadowy lekki, 40,0 - 45,0% tlenku magnezu |  | 1000 g |  | 1 | Wygląd: biały proszek Zawartość 40.0 do 45.0 % (MgO) Substancje rozpuszczalne w H2O =<1 % Substancje nierozpuszczalne =<0.05 % (w kwasie octowym) Metale ciężkie (w przeliczeniu na Pb) =<20 ppm Analiza śladowa zawartość Cl =< 700 ppm zawartość SO4 =<3000 ppm zawartość As =< 2 ppm zawartość Ca =<7500 ppm zawartość Fe =< 400 ppm | Thermo Fisher 21107
787. | Magnezu węglan zasadowy, ciężki | ekstra czysty | 500 g |  | 1 | Wygląd: biały proszek Zawartość(kompleksometria) 40 do 45 % (MgO) Straty po prażeniu: 55 do 60% | Thermo Fisher 41340
788. | Magnezu wodorotlenek | cz 95% | 2500 g |  | 1 | Wygląd biały proszek Zawartość >=94 % | Thermo Fisher 31572
789. | Magnezu wodorotlenek | cz 95% | 500 g |  | 1 | Wygląd: biały proszek Zawartość >=94 % | Thermo Fisher 31572
790. | Manganese (II) sulfate monohydrate ReagentPlus®, ≥99% op. 100 g Sigma-Aldrich M7634 | 99% | 100 g | 1 - hydrat | 2 | Wygląd (kolor) Słabo czerwony Wygląd (postać) Proszek Rozpuszczalność (kolor) Prawie bezbarwny do słabo czerwonego Rozpuszczalność (mętność) Klarowny 10 g/130 ml, H2O Tożsamość - Mangan (Mn) Pass Miareczkowanie EDTA > 99 | Merck M7634
791. | Manganese Mn - 10 mg/l in HNO3 for ICP-MS (Mn(NO3)2, 99.999%) 100 cm3 CPA Chem M433.2NP.L1 | wzorzec analit. | 100 cm3 |  | 1 | Wzorzec Mangan zgodny z ISO 17034 10 g/l w rozcienczonym HNO3 do IC | CPA Chem M433.2NP.L1
792. | Manganese(II) nitrate hexahydrate, 98+% op. 100 g nr kat. L14040.22 CAS 17141-63-8 | 98% | 100 g | 6 - hydrat | 8 | Czystość ≥98%, wygląd: różowe kawałki, Chlor (ICP): <10ppm, Siarczany: <200ppm | Thermo Fisher L14040.22
793. | Manganese(II) Oxide | 99% -60 MESH | 500 g |  | 1 | 99% | Sigma 377201
794. | Manganese(II) sulfate | 99% | 500 g | 1 - hydrat | 1 | Wygląd (kolor) Słabo czerwony Wygląd (postać) Proszek Rozpuszczalność (kolor) Prawie bezbarwny do słabo czerwonegoRozpuszczalność (mętność) Klarowny 10 g/130 ml, H2OTożsamość - Mangan (Mn) Pass Miareczkowanie EDTA > 99 | Sigma -Aldrich M7634
795. | Manganu (II) azotan |  | 100 g | 4 - hydrat | 2 | Zawartość min. 98,5 % Substancje nierozpuszczalne w wodzie max. 0,005 % Chlorki (Cl) max. 0,001 % Siarczany (SO4) max. 0,002 % Sole amonowe (NH4) max. 0,05 % Cynk (Zn) max. 0,005 % Kadm (Cd) max. 0,0005 % Magnez (Mg) max. 0,002 % Miedź (Cu) max. 0,0005 % Nikiel (Ni) max. 0,002 % Ołów (Pb) max. 0,001 % Potas (K) max. 0,002 % Sód (Na) max. 0,002 % Wapń (Ca) max. 0,0005 % Żelazo (Fe) max. 0,001 % | Chempur 116158400
796. | Manganu (II) bromek | 99% | 25 g | bezwodny | 1 | Wygląd: różowy proszek Zawartość (kompleksometria) >=98.5 % | Thermo Fisher 20786
797. | Manganu (II) chlorek | czda | 250 g | 4-hydrat | 1 | Wygląd zewnętrzny lekko różowy, krystaliczny proszek Zawartość % min. 98,5 pH (5%, H2O) min. 4 max. 6 Substancje nierozpuszczalne w wodzie % max. 0,005 Substancje redukujące KMnO4 (j. O) % max. 0,0005 Siarczany (SO4) % max 0,005 Cynk (Zn) % max. 0,005 Kadm (Cd) % max. 0,005 Miedź (Cu) % max. 0,0005 Nikiel (Ni) % max. 0,002 Ołów (Pb) % max. 0,0005 Sód, potas, wapń, magnez (Na+K+Ca+Mg) % max. 0,02 Żelazo (Fe) % max. 0,0005 | AVANTOR 615960115
798. | Manganu (II) chlorek | 97% | 25 g |  | 1 | Wygląd: płatki barwy od jasnoróżowej po różową Zawartość (kompleksometria) >=96.0 % (w przeliczeniu na suchą masę) Woda =<1 % Analiza śladowa zawartość Ni =< 90 ppm zawartość Fe =< 200 ppm | Thermo Fisher 27141
799. | Manganu (II) chlorek 4hydrat 100 g CAS 13446-34-9 |  | 100 g | 4- hydrat | 1 | Wygląd zewnętrzny słaboróżowy, krystaliczny proszek Zawartość min. 99,0% pH (5%, 20o C) 3.5 - 6.0 (20°C) Substancje redukujące KMnO4 (j. O) max. 0,0005 % Siarczany (SO4) max. 0,005 % Cynk (Zn) max. 0,005 % Miedź (Cu) max. 0,0005 % Nikiel (Ni) max. 0,002 % Ołów (Pb) max. 0,0005 % Sód, potas, wapń, magnez (Na+K+Ca+Mg) max. 0,02 % Żelazo (Fe) max. 0,0005 % | Chempur 116159604
800. | Manganu (II) octan | 98+% | 25 g | bezwodny | 1 | Wygląd: proszek barwy od szarawo-beżowej po jasnobrązową Tożsamość IR-odpowiada Zawartość (kompleksometria) >=98.0 % | Thermo Fisher 38914
801. | Manganu (II) siarczan | czda | 1000 g | 1-hydrat | 1 | Wygląd zewnętrzny bladoróżowe kryształy lub krystaliczny proszek Zawartość % min. 99,0 max. 101,0 Straty po prażeniu % min. 10,0 max. 12,0 Substancje nierozpuszczalne w wodzie % max. 0,01 Substancje redukujące KMnO4 (j. O2) wg przepisu Chlorki (Cl) % max. 0,002 Metale ciężkie (j. Pb) % max. 0,001 Cynk (Zn) % max. 0,005 Magnez (Mg) % max. 0,005 Nikiel (Ni) % max. 0,005 Potas (K) % max. 0,01 Sód (Na) % max. 0,05 Wapń (Ca) % max. 0,005 Żelazo (Fe) % max. 0,001 | AVANTOR 616940119
802. | Manganu (II) węglan | 90% | 1000 g | hydrat | 1 | Wygląd: żółtobrązowy bezpostaciowy proszek Zawartość >=88 % Straty po suszeniu =<3 % (105°C) Analiza śladowa zawartość Fe =< 0.01% zawartość MnO2 =< 1% | Thermo Fisher 22254
803. | Materiał odniesienia pH 10,01 (25 °C) | wzorzec analit. | 250 cm3 |  | 2 | Pehametryczny materiał odniesienia | LabStand BLS 099.100
804. | Materiał odniesienia pH 4,01 (25 °C) | wzorzec analit. | 250 cm3 |  | 2 | Pehametryczny materiał odniesienia | LabStand BLS 099.040
805. | Materiał odniesienia pH 7,00 (25 °C) | wzorzec analit. | 250 cm3 |  | 2 | Pehametryczny materiał odniesienia | LabStand BLS 099.070
806. | Materiał odniesienia pH 7,41 (25 °C) | wzorzec analit. | 250 cm3 |  | 4 | Pehametryczny materiał odniesienia | LabStand BLS 099.071
807. | Melamine | 99% | 1000 g |  | 1 | Wygląd (kolor) BiałyWygląd (postać) ProszekWidmo w podczerwieni Zgodne ze strukturąCzystość (miareczkowanie HCL04) 98,5 - 101,5 %Rozpuszczalność (mętność) Przejrzysty do bardzo lekko mętnego25mg/ml, H2ORozpuszczalność (kolor) Bezbarwny | Sigma - Aldrich M2659
808. | Mercury Hg - 10 g/l in diluted HNO3 for ICP | wzorzec analit. | 30 cm3 |  | 1 | Wzorzec Rtęć zgodny z ISO 17034 10 g/l w rozcienczonym HNO3 do IC | CPA Chem C124.10NP.L03
809. | Metanol | do HPLC | 2500 cm3 |  | 5 | Zawartość (GC) % min. 99,9 Woda (KF) % max. 0,05 Kwasowość meq/g max. 0,0005 Pozostałość po odparowaniu % max. 0,0005 UV - transmisja (1cm, woda):210 nm % min. 60 220 nm % min. 70 230 nm % min. 80 240 nm % min. 98 250 nm % min. 99 Fluorescencja (j. chinina): 365 nm ppb max. 1 | AVANTOR 621991154
810. | Metanol | czda | 1000 cm3 |  | 1 | Zawartość: min. 99,85% Kolor Pt-Co max. 5Wolne kwasy (j. HCOOH) max. 0,0015% Woda (K. Fischer) max. 0,05% Wolne alkalia (j. NH3) max. 0,00001% Aldehydy i ketony (j. HCHO) max. 0,005% Pozostałość po odparowaniu max. 0,001%Zawartość masowa siarki max. 0,0001% Zawartość masowa lotnych związków żelaza w przeliczeniu na żelazo max.0,00001%Zawartość masowa chloru max. 0,0001% | PureLand CL0C1307
811. | Metanol | czda | 5000 cm3 |  | 1 | Zawartość: min. 99,85% Kolor Pt-Co max. 5 , Wolne kwasy (j. HCOOH) max. 0,0015% , Woda (K. Fischer) max. 0,05% , Wolne alkalia (j. NH3) max. 0,00001% , Aldehydy i ketony (j. HCHO) max. 0,005% , Pozostałość po odparowaniu max. 0,001% , Zawartość masowa siarki max. 0,0001% , Zawartość masowa lotnych związków żelaza w przeliczeniu na żelazo max. 0,00001% , Zawartość masowa chloru max. 0,0001% , Próba z nadmanganianem potasu min. 60 min | PureLand 08-CL0C1307.5000
812. | Metanol | czda | 5000 cm3 |  | 7 | Wygląd zewnętrzny bezbarwna, klarowna ciecz Zawartość (GC) min 99,8 % Woda max. 0,05 % Wolne kwasy (j. HCOOH) max. 0,0015 % Wolne alkalia (j. NH3) max. 0,0001 % Aldehydy i ketony (j. HCHO) max. 0,005 % Pozostałość po odparowaniu max. 0,001 % Substancje ciemniejące od H2SO4 wg przepisu Substancje redukujące KMnO4 (j. O) max. 0,0005 % Żelazo (Fe) max. 0,00002 % | Chempur 116219904
813. | Metanol | czda | 1000 cm3 |  | 16 | Wygląd zewnętrzny bezbarwna, klarowna ciecz Zawartość (GC) min 99,8 % Woda max. 0,05 % Wolne kwasy (j. HCOOH) max. 0,0015 % Wolne alkalia (j. NH3) max. 0,0001 % Aldehydy i ketony (j. HCHO) max. 0,005 % Pozostałość po odparowaniu max. 0,001 % Substancje ciemniejące od H2SO4 wg przepisu Substancje redukujące KMnO4 (j. O) max. 0,0005 % Żelazo (Fe) max. 0,00002 % | Chempur 116219904
814. | Metanol | czda | 1000 cm3 |  | 1 | Wygląd zewnętrzny bezbarwna, klarowna ciecz Zawartość (GC) % min. 99,8 Woda % max. 0,05 Wolne kwasy (j. HCOOH) % max. 0,0015 Wolne zasady (j. NH3) % max. 0,0001 Aldehydy i ketony (j. HCHO) % max. 0,005 Pozostałość odparowaniu % max. 0,001 Substancje ciemniejące pod wpływem H2SO4 wg przepisu Substancje redukujące KMnO4 (j. O) % max. 0,0005 Żelazo (Fe) % max. 0,000015 | AVANTOR 621990110
815. | Metanol | czda | 2500 cm3 |  | 5 | Wygląd zewnętrzny bezbarwna, klarowna ciecz Zawartość (GC) % min. 99,8 Woda % max. 0,05 Wolne kwasy (j. HCOOH) % max. 0,0015 Wolne zasady (j. NH3) % max. 0,0001 Aldehydy i ketony (j. HCHO) % max. 0,005 Pozostałość odparowaniu % max. 0,001 Substancje redukujące KMnO4 (j. O) % max. 0,0005 Żelazo (Fe) % max. 0,000015 | AVANTOR 621990110
816. | Metanol | do chrom.lc-ms | 2500 cm3 |  | 3 | Zawartosc (GC) min. 99,9 % Woda (KF) max. 0,05 % Kwasowosc max. 0,0005 meq/g Pozostałosc po odparowaniu max. 0,0005 % UV - transmisja (1cm, woda): 210 nm min. 65 % 220 nm min. 75 % 230 nm min. 80 %240 nm min. 98 % 250 nm min. 99 % Test gradientowy (235 nm) :Najwiekszy pik max. 2 mAU Magnez (Mg) max. 0,00001 % Potas (K) max. 0,00001 % Sód (Na) max. 0,00001 % Wapn (Ca) max. 0,00001 % Filtracja (0,2 um) odpowiada Interferencje pików spowodowane zanieczyszczeniamioznaczane jako: Lindan (GC/ECD) max.10ng/l lub Paration (GC/NPD) max.10ng/l odpowiada max.10ng/l | AVANTOR 622003154
817. | Metanol | czda | 1000 cm3 |  | 9 | Wygląd zewnętrzny bezbarwna, klarowna ciecz Zawartość (GC) % min. 99,8 Woda % max. 0,05 Wolne kwasy (j. HCOOH) % max. 0,0015 Wolne zasady (j. NH3) % max. 0,0001 Aldehydy i ketony (j. HCHO) % max. 0,005 Pozostałość odparowaniu % max. 0,001 Substancje ciemniejące pod wpływem H2SO4 wg przepisu Substancje redukujące KMnO4 (j. O) % max. 0,0005 Żelazo (Fe) % max. 0,000015 | AVANTOR 621990110
818. | Metanol basic | czda 99,8% | 1000 cm3 |  | 1 | Zawartosc (GC) min. 99,8 % Woda max. 0,1 % Pozostałosc po odparowaniu max. 0,001 % Zwiazki karbonylowe max. 0,005 % Kwasowosc max. 0,0005 meq/g | AVANTOR BA1990110
819. | Methyltriethoxysilane | 99% | 250 g |  | 1 | minimalna czystość: 99% | Sigma 175579
820. | Methyltriethoxysilane | 99% | 250 g |  | 5 | Wygląd (kolor) Bezbarwny Wygląd (postać) Ciecz Czystość (GC) > 98,5% _ Widmo w podczerwieni zgodne ze strukturą | Merck 175579
821. | Metylotrietoksysilan | 99% | 250 cm3 |  | 1 | Wygląd: klarowna bezbarwna ciecz Tożsamość IR-odpowiada Zawartość GC >=98.0 % Współczynnik załamania światła 1.3825 do 1.3845 (20°C, 589 nm) Chlorki hydrolizowalne =<0.01 % | Thermo Fisher 17462
822. | Metylotrimetoksysilan | 97% | 250 cm3 |  | 1 | Wygląd: klarowna ciecz bezbarwna do lekko żółtej Tożsamość IR-odpowiada Zawartość GC >=96.0 % Współczynnik załamania światła 1.3695 do 1.3715 (20°C, 589 nm) | Thermo Fisher 25054
823. | Metylu 4-hydroksybenzoesan | ≥99,0% ReagentPlus | 100 g |  | 1 | Zawartosc ≥99.0% postać krystaliczna tem.topnienia 125-128 °C(lit) | Sigma Aldrich H5501
824. | Miedzi (I) chlorek | 99% | 25 g |  | 1 | minimalna czystość: 99% | Angene AG0034MQ
825. | Miedzi (I) cyjanek | ekstra czysty, 99% | 1000 g |  | 1 | Wygląd: proszek barwy od biało-beżowej po zielonawą Zawartość >=98.5 % (ex Cu) Żelazo (Fe) =<100 ppm Ołów (Pb) =<20 ppm Cyna (Sn) =<10 ppm Arsen (As) =<10 ppm | Thermo Fisher 20208
826. | Miedzi (II) azotan | 99% | 500 g | 3-hydrat | 5 | Wygląd: niebieski proszek, kryształy lub bryłki Zawartość (jodometria) 98.5 do 104.0 % Chlorki ) =<20 ppm Siarczany (SO4) =<50 pm Ołów (Pb) =<50 ppm Żelazo (Fe) =<50 ppm Cynk (Zn) =<50 ppm Wapń (Ca) =<50 ppm | Thermo Fisher 20768
827. | Miedzi (II) azotan | 99% | 100 g | 3-hydrat | 2 | Wygląd: niebieski proszek, kryształy lub bryłki Zawartość (jodometria) 98.5 do 104.0 % Chlorki Cl) =<20 ppm Siarczany (SO4) =<50 ppm Ołów (Pb) =<50 ppm Żelazo (Fe) =<50 ppm Cynk (Zn) =<50 ppm Wapń (Ca) =<50 ppm | Thermo Fisher 20768
828. | Miedzi (II) azotan | czda | 500 g | 3-hydrat | 3 | Zawartość min. 99,0 %Chlorki (Cl) max. 0,001 % Siarczany (SO4) max. 0,005 % Sód, potas, wapń (Na+K+Ca) max. 0,07 % Żelazo (Fe) max. 0,005 %Substancje nierozpuszczalne w wodzie max. 0,005 % | Chempur 116570600
829. | Miedzi (II) chlorek | czda | 25 g | bezwodny | 1 | Zawartość min 99,0 % pH (5 %, 20o C) 3,0 - 3,8 Azot ogólny (N) max. 0,004 % Siarczany (SO4) max. 0,005 % Arsen (As) max. 0,0001 % Magnez (Mg) max. 0,002 % Nikiel (Ni) max. 0,005 % Ołów (Pb) max. 0,004 % Potas (K) max. 0,002 % Wapń (Ca) max. 0,002 % Żelazo (Fe) max. 0,001 % | Chempur 116565403
830. | Miedzi (II) chlorek | 99% | 1000 g | bezwodny | 2 | Wygląd: brązowawy drobnokrystaliczny proszek Zawartość >=98.5 % (CuCl2) Woda =<0.75 % Substancje nierozpuszczalne w H2O =<0.25 % Informacje dodatkowe azotan miedzi(II): < 0.75% | Thermo Fisher 20653
831. | Miedzi (II) nadchloran | ≥98% Reagent Grade | 100 g | 6 - hydrat | 1 | Czystość ≥98% | Thermo Fisher 11651.18
832. | Miedzi (II) octan | czda | 1000 g | 1 - hydrat | 1 | Zawartość min 99,0 % Substancje nierozpuszczalne w wodzie max. 0,01 % Azot ogólny (N) max. 0,03 % Chlorki (Cl) max. 0,001 % Siarczany (SO4) max. 0,005 % Ołów (Pb) max. 0,004 % Sód, potas, wapń (Na+K+Ca) max. 0,07 % Żelazo (Fe) max. 0,003 % | Chempur 116579304
833. | Miedzi (II) octan | czda | 500 g | 1 - hydrat | 1 | Zawartość min 99,0 % Substancje nierozpuszczalne w wodzie max. 0,01 % Azot ogólny (N) max. 0,03 % Chlorki (Cl) max. 0,001 % Siarczany (SO4) max. 0,005 % Ołów (Pb) max. 0,004 % Sód, potas, wapń (Na+K+Ca) max. 0,07 % Żelazo (Fe) max. 0,003 % | Chempur 116579304
834. | Miedzi (II) siarczan | czda | 1000 g | bezwodny | 1 | Zawartość (jodometrycznie) % min. 98 pH (5%, H2O) min. 3,5 max. 4,5 Substancje nierozpuszczalne w wodzie % max. 0,01 Straty po suszeniu (250°C) % max. 0,5 Substancje niestrącalne siarkowodorem (j. SO4) % max. 0,15 Azot ogólny (N) % max. 0,005 Chlorki (Cl) % max. 0,002 Arsen (As) % max. 0,0001 Cynk (Zn) % max. 0,05 Magnez (Mg) % max. 0,005 Nikiel (Ni) % max. 0,005 Ołów (Pb) % max. 0,01 Potas (K) % max. 0,005 Sód (Na) % max. 0,01 Wapń (Ca) % max. 0,01 Żelazo (Fe) % max. 0,01 | AVANTOR 658280114
835. | Miedzi (II) siarczan | czda | 500 g | bezwodny | 1 | Zawartość (jodometrycznie) % min. 98 pH (5%, H2O) min. 3,5 max. 4,5 Substancje nierozpuszczalne w wodzie % max. 0,01 Straty po suszeniu (250°C) % max. 0,5 Substancje niestrącalne siarkowodorem (j. SO4) % max. 0,15 Azot ogólny (N) % max. 0,005 Chlorki (Cl) % max. 0,002 Arsen (As) % max. 0,0001 Cynk (Zn) % max. 0,05 Magnez (Mg) % max. 0,005 Nikiel (Ni) % max. 0,005 Ołów (Pb) % max. 0,01 Potas (K) % max. 0,005 Sód (Na) % max. 0,01 Wapń (Ca) % max. 0,01 Żelazo (Fe) % max. 0,01 | AVANTOR 658280114
836. | Miedzi (II) siarczan | czda | 1000 g | 5-hydrat | 3 | Wygląd: niebieskie drobne kryształy lub proszek krystaliczny zawartość ( met. Jodometrii) =99,0%azot całkowity =<0,002% analiza śladowa chlorki =<10 ppmołów =<50 ppmnikiel =<20 ppmżelazo =<50 ppm | Thermo Fisher 19772
837. | Miedzi (II) siarczan | czda | 1000 g | 5 - hydrat | 2 | Zawartość 99,0 – 101,0 % Substancje nierozpuszczalne w wodzie max. 0,005 % Chlorki (Cl) max. 0,0005 % Azot ogólny (N) max. 0,004 % Nikiel (Ni) max. 0,005 % Sód, potas, wapń (Na + K + Ca) max. 0,07 % Żelazo (Fe) max. 0,01 % | Chempur 116583101
838. | Miedzi (II) siarczan | ekstra czysty, 98% | 1000 g | 5-hydrat | 1 | Wygląd: niebieskie kryształy lub krystaliczny proszek Zawartość (jodometria) >=97.5 % Arsen (As) =<10 ppmŻelazo (Fe) =<200 ppmOłów (Pb) =<125 ppmNikiel (Ni) =<100 ppm | Thermo Fisher 19773
839. | Miedzi (II) tlenek | 99+% | 100 g |  | 2 | Wygląd: czarny proszek Zawartość(kompleksometria) >=99.0 % Wolne zasady - odpowiada Związki azotu (w przeliczeniu na N) =<0.002 % Siarka całkowita (w przeliczeniu na SO4) =<0.02 % Substancje nierozpuszczalne =<0.02 % (w rozcieńczonym HCl) Chlorki (Cl) =<50 ppm Żelazo (Fe) =<500 ppm Węgiel (C) =<500 ppm | Thermo Fisher 22128
840. | Miedzi II tlenek | cz | 100 g |  | 1 | Stan fizyczny: ciało stałekolor: czarny Zapach: bezwonnyGęstość względna: 6,48 g/cm3 (20°C)pH: ok. 7 [5%, 20˚C] Temperatura zapłonu: tygla otwartego: brak | Chempur 426585761
841. | Miedzi siarczan | czda | 1000 g | 5-hydrat | 1 | Zawartość 99,0 – 101,0 % Substancje nierozpuszczalne w wodzie max 0,005 % Chlorki (Cl) max. 0,0005 % Azot ogólny (N) max. 0,004 % Nikiel (Ni) max. 0,005 % Sód, potas, wapń (Na + K + Ca) max. 0,07 % Żelazo (Fe) max. 0,01 % | Chempur 116583101
842. | Mieszanina Eschki |  | 500 g |  | 1 | Chlorki (Cl) max. 0,01% Siarka całkowita (S) max. 0,01% Analiza sitowa: wielkość ziarna: <0,2 m in. 95% | Chempur 757640001
843. | Mocznik | czda | 1000 g |  | 1 | Wygląd zewnętrzny drobne, bezbarwne kryształy Zawartość min. 99,5 % Temperatura topnienia 132 - 133 °C Substancje nierozpuszczalne w wodzie max. 0,01 % Biuret max. 0,1 % Popiół max. 0,01 % Chlorki (Cl) max. 0,003 % Siarczany (SO4) max. 0,005 % Metale ciężkie (j. Pb) max. 0,0005 % Żelazo (Fe) max. 0,0005 % | Chempur 116615309
844. | Mocznik | czda | 250 g |  | 1 | Wygląd zewnętrzny drobne, bezbarwne kryształy Zawartość min. 99,5 % Temperatura topnienia 132 - 133 °C Substancje nierozpuszczalne w wodzie max. 0,01 % Biuret max. 0,1 % Popiół max. 0,01 % Chlorki (Cl) max. 0,003 % Siarczany (SO4) max. 0,005 % Metale ciężkie (j. Pb) max. 0,0005 % Żelazo (Fe) max. 0,0005 % | Chempur 116615309
845. | Molibden roztwór wzorcowy w odniesieniu do SRM z NIST (NH4)6Mo7O24 w H2O 1000 mg/I Mo |  | 500 cm3 |  | 1 | Stężenie:990-1010 mg/l; badany wg NIST SRM 3134 | Merck 170227
846. | Molibdenu (IV) siarczek | 98.5% | 100 g |  | 1 | Wygląd: proszek barwy od szarej po ciemnoszarą lub czarnej Zawartość >=98.0 % (MoS2) | Thermo Fisher 21578
847. | Molibdenu(VI) tlenek | 99+% | 100 g |  | 1 | Wygląd: bladożółtawo-zielony proszek Zawartość >=99.0 % (MoO3) PO4,AsO4, SiO4 (w liczeniu na PO4) =<0.002 % Analiza śladowa zawartość Fe =< 20 PPM zawartość Cl =< 50 PPM zawartość NH4 =< 100 PPM zawartość SO4 =< 200 PPM | Thermo Fisher 20636
848. | Molybdenum(V) chloride | 99,6% | 50 g | metals basis | 1 | Zawartość min. 99,6% Calkowite zanieczyszczenia: 0.4% max. | Thermo Fisher 11832.18
849. | Morfolina | 99+% | 500 g |  | 1 | Wygląd: klarowna ciecz Kolor =<15 APHA Tożsamość IT-odpowiada Zawartość >=99.0 % Temperatura wrzenia 126.0 °C to130.0 °C Współczynnik załamania światła 1.4530 do 1.4550 (20°C, 589 nm) | Thermo Fisher 41516
850. | Mowiol® 28-99 Poly(vinyl alcohol) Mw ~145,000 |  | 250 g |  | 2 | Wygląd(kolor) Bezbarwny lub biały Wygląd forma) Kryształy Pozostałość po zapaleniu ≤ 0,50% Widmo podczerwieni zgodne ze strukturą Wilgotność (obrotowa) 26 - 30 mPas Lepkość (warunki 20 C, 4 % w H2ORóżne Oznaczenie stopień hydrolizy w % mol | Sigma Aldrich 10849
851. | Multielement standard solution for ICP 27 components | wzorzec analit. | 100 cm3 |  | 2 | Wzorzec do ICP 27 elementów Al 10mg/l ; Ba 10mg/l ; Be 10mg/l ; Bi 10mg/l ; Cd 10mg/l ; Ca 100mg/l ; Cs 10mg/l ; Cr 10mg/l ; Co 10mg/l ; Cu 10mg/l ; Ga 10mg/l ; In 10mg/l ; Fe 100mg/l ; Pb 10mg/l ; Li 10mg/l ; Mg 10mg/l ; Mn 10mg/l ; Mo 10mg/l ; Ni 10mg/l ; K 100mg/l ; Rb 10mg/l ; Ag 10mg/l ; Na 100mg/l ; Sr 10mg/l ; Tl 10mg/l ; V 10mg/l ; Zn 10mg/l w HNO3 2% zgodny z ISO 17034 | CPA Chem M592090.L1
852. | Mureksyd |  | 10 g | wsk 1-hydrat | 1 | Zawartość min. 65% Rozpuszczalność w wodzie wg przepisu Jednorodność chromatograf. LC) wg przepisu Molowy współczynnik absorpcji kompleksu z Ca E(pH 11-12; 500 - 506 nm) min.10500 Przydatność do oznaczania jonów (Ca) wg przepisu Wygląd zewnętrzny czerwonobrązowy drobnokrystaliczny proszek | Chempur 236646208
853. | N-(1-Naftylo)etylenodiaminy dichlorowodorek | czda | 10 g |  | 1 | Wyglad zewnetrzny biały, beżowy lub różowy proszek Woda max. 5 % | AVANTOR 669940116
854. | N-(3-(Trimethoxysilyl)propyl)ethylenediamine | 97% | 500 g |  | 1 | kolor: przezroczysty, bezbarwny do jasnożółtego forma Ciecz GC >=96,0 % Współczynnik załamania 1,4425 do 1,4445 (20°C, 589 nm) | Thermo Fisher 216535000
855. | N-(3-Dimethylaminopropyl)-N′-ethylcarbodiimide hydrochloride |  | 25 g |  | 1 | Czystość min. 99%, dolna temp. Topnienia min. 108oC, górna temp. Topnienienia max. 115oC | Sigma-Aldrich 8009070025
856. | N-(3-Dimethylaminopropyl)-N′-ethylcarbodiimide hydrochloride (EDAC) |  | 5 g |  | 1 | Appearance (Colour) White to Off WhiteAppearance (Form) PowderSolubility (Colour) Colorless to Light YellowSolubility (Turbidity) Clear100 mg/mL, H2O 1H NMR Spectrum Conforms to Structure Carbon 49.1 - 51.1 %Nitrogen 21.4 - 22.4 % | Sigma-Aldrich E7750
857. | N-(3-Dimethylaminopropyl)-N'-ethylcarbodiimide | ≥97,0 % | 10 cm3 |  | 1 | ≥97,0 % | Sigma 39391
858. | N, N-dimetylo-p-fenylenodiamina | 97% | 25 g |  | 1 | Wygląd (kolor): Ciemnobrązowy do czarnego Wygląd (postać): Stopiona masa lub ciecz po stopieniu Czystość (GC): GC: >=96.0 % | Thermo Fisher 408460250
859. | N,N-Diethyl-p-phenylenediamine sulfate salt (T) | ≥98,0% | 250 g |  | 1 | ≥98,0% | Sigma 07672
860. | N,N-Dimethylformamide ACS | ACS 99,8% | 500 cm3 | reagent | 1 | Wygląd (kolor) BezbarwnyWygląd (postać) Ciecz Widmo w podczerwieni Zgodne ze strukturą Test koloru < 15 APHA _Czystość (GC) > 99,80% _ Pozostałość po odparowaniu < 0,005 % _Woda (wg Karla Fischera) < 0,15% _Kwas miareczkowy (meq/g) < 0,0005 _Miareczkowalna zasada (meq/g) < 0,003 | Sigma-Aldrich 319937
861. | N,N-Dimethylformamide, 99+%, extra pure CAS 68-12-2, 1000 cm3 116220010 | 99+% | 1000 cm3 |  | 1 | Wygląd (postać): Przezroczysty płyn Skala kolorów: =<20 APHA GC: >=99,0Woda: =<0,2% (K.F.) Pozostałość po odparowaniu: =<0,005 % | Thermo Fisher 116220010
862. | N,N-Dimetyloacetamid | czda min. 99% (DMAC) | 1000 cm3 |  | 3 | Czystość min. 99%, gęstość 0,940-0,942 g/cm3 (20oC), Woda (K.F.) max. 0,30% | Merck 8032351000
863. | N,N-Dimetyloformamid | czda | 1000 cm3 |  | 5 | Wygląd zewnętrzny bezbarwna, klarowna ciecz Zawartość % min. 99,8 Barwa j.Hz max. 10 Gęstość (20°C) g/ml min. 0,948 max. 0,95 Woda (KF) % max. 0,05 Kwasy (j. CH3COOH) % max. 0,003 Zasady (j. C2H7N) % max. 0,002 Pozostałość po odparowaniu % max. 0,003 Metale ciężkie (j. Pb) % max. 0,0002 | AVANTOR 355120112
864. | N,N-Dimetyloformamid | czda | 1000 cm3 |  | 6 | Wygląd zewnętrzny bezbarwna, klarowna ciecz Zawartość min. 99,8 % Barwa max. 10 j.Hz Gęstość (20°C) 0,948 - 0,95 g/cm3 Woda (KF) max. 0,05 % Kwasy (j. CH3COOH) max. 0,003 % Zasady (j. C2H7N) max. 0,002 % Pozostałość po odparowaniu max. 0,003 % Metale ciężkie (j. Pb) max. 0,0002 % | Chempur 113551200
865. | N,N-Dimetyloformamid |  | 1000 cm3 | odwodniony | 1 | Zawartość (GC) % min. 99,8 Woda (KF) % max. 0,01 Kwasowość meq/g max. 0,0005 Pozostałość po odparowaniu % max. 0,001 | AVANTOR 355123699
866. | N,N-dimetyloformamid | cz | 1000 cm3 |  | 1 | Wygląd zewnętrzny bezbarwna, klarowna cieczZawartość min. 99 %Gęstość (20°C) min. 0,946 max. 0,95 g/ml Woda (KF) max. 0,1 % Pozostałość po odparowaniu max. 0,02 % | Chempur 423551209
867. | N,N-dimetyloformamid | cz | 1000 cm3 |  | 1 | Wygląd zewnętrzny bezbarwna, klarowna ciecz Zawartość min. 99,0 % Gęstość (20°C) 0,946 - 0,95 g/cm3 Woda (KF) max. 0,1 % Pozostałość po odparowaniu max. 0,02 % | Chempur 423551209
868. | N-[3-(Trimethoxysilyl)propyl]ethylenediamine | 97% | 100 cm3 |  | 1 | Wygląd (kolor) Bezbarwny Wygląd (postać) Ciecz Widmo 1H NMR Zgodne ze strukturą Miareczkowanie HClO4 96,5 - 103,5 % | Sigma-Aldrich 104884
869. | N-Acetyl-4-hydroxyaniline Paracetamol (Acetaminophen) |  | 100 g |  | 1 | minimalna czystość: 98% | Angene AG0033VV
870. | Nadchloran litu | reagent grade | 250 g | 3-hydrat | 1 | reagent grade | Thermo Fisher 11638
871. | Nadchloran sodu | 97+% czda | 250 g |  | 1 | 97+% | Thermo Fisher 11243
872. | Nafion™ Dispersions - Alcohol based 1100 EW at 5% weight |  | 25 cm3 |  | 1 | Zawartość polimeru, wt% 5,0 min.5,0 min.Zawartość wody, wt% 45 ± 3 Zawartość LZO, wt% 50 ± 3 1-Propanol 48 ± 3 Etanol <4 <4 - - <2 <2Etery mieszane i Inne lotne związki organiczne <1 Ciężar właściwy 0,92-0,94 Dostępna pojemność kwasowa,meq/g, na bazie polimeru H+ >0,92 Całkowita pojemność kwasowa,meq/g, na bazie polimeru H+ 0,95-1,03 Lepkość ,cP, w 25 °C (77 °F)i 40 s-1 Szybkość ścinania* 10-40 | Nafion D521CS
873. | Nafta kosmetyczna |  | 5000 cm3 |  | 1 | Gęstość (15°C) 0,77 – 0,79 g/cm3 Kolor (wg skali Saybolta) min. 25Temperatura zapłonu 62°CZawartość aromatów max.1000 mg/kgDestylacja: początek 185°C90% destyluje do temperatury 209°C Wygląd czysty, wolny od zawiesin Liczba bromowa (Br,g/100g) max. 50,0 Nielotne pozostałości (mg/100 ml) max. 5,0Zawartość siarki (mg/kg) max. 2,0 | Chempur 757640000
874. | N-Allylaniline | 99% | 25 g |  | 1 | minimalna czystość: 99% | BLD Pharm BD143138
875. | n-Butyllithium solution 2.5 M in hexanes | 99.9% | 100 g |  | 1 | Wygląd: niebieski proszek Sumar. zaniecz. metal. ślad. =<0.1 % | Thermo Fisher 213351000
876. | n-Butyllithium solution |  | 1000 cm3 |  | 1 | 2.5 M in hexanes | Sigma 230707
877. | n-Butylolit | 1.6M roztwór w heksanie AcroSeal | 100 cm3 |  | 1 | Wygląd: roztwór klarowny lub mętny, bezbarwny po barwę żółtą produkt może ulegać zmętnieniu b wytrącać osad Zawartość aktywnej zasady 14.0 do 16.0 % 1.49 do 1.70 M Wolna zasada =<1 % | Thermo Fisher 18127
878. | Neodymium(III) nitrate | 99.9% | 100 g | 6-hydrat | 1 | 99,9% metals basis | Sigma 289175
879. | n-Heksan | 95% Do HPLC | 2500 cm3 |  | 1 | Zawartość (GC) % min. 95 Woda (KF) % max. 0,01 Kwasowość meq/g max. 0,0005 Pozostałość po odparowaniu % max. 0,0005 UV - transmisja (1cm, woda): 200 nm % min. 50 210 nm % min. 70 220 nm % min. 90 230 nm % min. 98 240 nm % min. 99 Fluorescencja (j. chinina): 365 nm ppb max. 1 | AVANTOR 466310150
880. | n-Heksan |  | 1000 cm3 | do chromatografii gazowej MS SupraSolv | 1 | Czystość (GC) ≥ 98.0% Suma izomerów heksanu + metylocyklopentan ≥ 99.8% Tożsamość (IR) Spełnia Pozostałość o odparowaniu ≤ 3.0 mg/I Woda r/r ≤ 0,01 %Kolor ≤ 10 Hazen Nadaje się do analizy pozostałości. | Merck 1007951000
881. | N-Heksan | 99% czda | 1000 cm3 |  | 33 | Zawartość min. 99,0 % Woda max. 0,01 % Wolne kwasy (j. CH3COOH) max. 0,002 % Pozostałość po odparowaniu max. 0,001 % Substancje ciemniejące pod wpływem H2SO4 max. 10 j.Hz Tiofen (C4H4S) wg przepisu Zawartość aromatyczne (j. benzen) max. 0,01 % Bar (Ba) max. 0,00001 % Chrom (Cr) max. 0,000002 % Cyna (Sn) max. 0,00001 % Cynk (Zn) max. 0,00001 % Glin (Al) max. 0,00005 % Kadm (Cd) max. 0,000005 % Kobalt (Co) max. 0,000002 % Magnez (Mg) max. 0,00001 % Mangan (Mn) max. 0,000002 % Miedź (Cu) max. 0,000002 % Nikiel (Ni) max. 0,000002 % Ołów (Pb) max. 0,00001 % Wapń (Ca) max. 0,00005 % Żelazo (Fe) max. 0,00001 % Barwa max. 10j.Hz | Chempur 114663206
882. | n-Heksan | czda | 1000 cm3 |  | 3 | Zawartość (GC)% min. 99,0 Woda % max. 0,01 Kwasowość meq/g max.0,0002 Zasadowość max.0,0002 Pozostałość po odparowaniu % max. 0,001Substancje ciemniejące pod wpływem H2SO4 j.Hz max. 10 Tiofen (C4H4S) wg przepisu Aromatyczne węglowodory (j. benzen) % max. 0,01 Bar (Ba) % max 0,00001 Chrom (Cr) % max.0,000002 Cyna (Sn) % max.0,00001 Cynk (Zn) % max.0,00001 Glin (Al) % max.0,00005 Kadm (Cd) % max.0,000005 Kobalt (Co) % max.0,000002 Magnez (Mg) % max.0,00001 Mangan (Mn) % max.0,000002 Miedź (Cu) % max.0,000002 Nikiel (Ni) % max.0,000002 Ołów (Pb) % max.0,00001 Wapń (Ca) % max.0,00005 Żelazo (Fe) % max.0,00001 Barwa j.Hz max. 10 | AVANTOR 466310111
883. | n-Heptan | czda-basic | 1000 cm3 |  | 1 | Wygląd zewnętrzny bezbarwna, klarowna, oleista ciecz Zawartość % min. 95 Pozostałość po prażeniu % max. 0,005 Substancje redukujące KMnO4 (j. SO2) % max. 0,001 Azotany (NO3) % max. 0,0005 Chlorki (Cl) % max. 0,0005 Sole amonowe (NH4) % max. 0,001 Metale ciężkie (j. Pb) % max. 0,0005Arsen (As) % max. 0,00001Selen (Se) % max. 0,001Żelazo (Fe) % max. 0,0005 | AVANTOR BA0470117
884. | n-Heptan | LCMS 99% | 1000 cm3 |  | 1 | Zawartość (GC) % min. 99,00 Woda (KF) % max. 0,01 UV - transmisja (1cm, woda): 220 nm % min. 60 Gęstość (15°C) g/ml min. 0,5 max. 2 | Chempur 614704705
885. | N-Hydroxysuccinimide | 98% | 25 g |  | 1 | Wygląd (kolor) BiałyWygląd (postać) Proszek lub kryształy lub granulki lub kawałkiWidmo w podczerwieni Zgodne ze strukturąWęgiel 40,7-42,8%Azot 11,9-12,5% GC (powierzchnia %) > 97,5 % Rozpuszczalność (mętność) Przezroczysty 50mg/ml (5%), H2ORozpuszczalność (kolor) Bezbarwny | Merck 130672
886. | Nickel (II) sulfate hexahydrate | 98% | 100 g | 6 - hydrat | 1 | Wygląd (kolor) Zgodny z wymaganiamiNiebiesko-zielony do zielonegoWygląd (forma) Kryształy Dyfrakcja rentgenowska Zgodny ze strukturą Kompleksometryczny EDTA 98,0 - 102,0 % Substancje nierozpuszczalne < 0,005 % _c = 13,3%; WodaKobalt (Co) < 0,002 % _Wapń (Ca) < 0,005 % _Zawartość chlorków < 0,001 % _Miedź (Cu) < 0,005 % _Żelazo (Fe) < 0,001 % _Potas (K) < 0,010 % _Magnez (Mg) < 0,005 % _Mangan (Mn) < 0,002 % _Sód (Na) < 0,050 % _Związki azotu < 0,002 % | Merck 227676
887. | Nickel(II) Perchlorate |  | 5 g | 6-hydrat | 1 | Hexahydrate | Sigma 309338
888. | Nikiel | zakres od 5 do 11 mm, 99,97% | 250 g |  | 1 | Wygląd: kulki Zawartość >=99.92 % (Ni) | Thermo Fisher 20167
889. | Nikiel | 99,999%, proszek | 50 g |  | 1 | Wygląd: czarny proszek Sumar. zaniecz. metal. ślad. =<50 ppm | Thermo Fisher 43678
890. | Niklu (II) azotan | 99% | 500 g | 6-hydrat | 6 | Wygląd: kryształy i/lub bryłki barwy od zielonej po niebiesko-zieloną Zawartość (kompleksometria) >=98.5 % Substancje nierozpuszczalne =<0.01 % Arsen (As) =<5 ppm Ołów (Pb) =<5 ppm Kadm (Cd) =<5 ppm Miedź (Cu) =<10 ppm Żelazo (Fe) =<10 ppm Mangan (Mn) =<20 ppm Chrom (Cr) =<5 ppm Cynk (Zn) =<10 ppm Glin (Al) =<10 ppm Wapń (Ca) =<20 ppm Magnez (Mg) =<20 ppm Siarka (S) =<100 ppm Chlorki (Cl) =<50 ppm Kobalt (Co) =<500 ppm | Thermo Fisher 22315
891. | Niklu (II) azotan | 99% | 2500 g | 6-hydrat | 1 | Wygląd: kryształy i/lub bryłki barwy od zielonej po niebiesko-zieloną Zawartość (kompleksometria) >=98.5 % Substancje nierozpuszczalne =<0.01 % Arsen (As) =<5 ppm Ołów (Pb) =<5 ppm Kadm (Cd) =<5 ppm Miedź (Cu) =<10 ppm Żelazo (Fe) =<10 ppm Mangan (Mn) =<20 ppm Chrom (Cr) =<5 ppm Cynk (Zn) =<10 ppm Glin (Al) =<10 ppm Wapń (Ca) =<20 ppm Magnez (Mg) =<20 ppm Siarka (S) =<100 ppm Chlorki (Cl) =<50 ppm Kobalt (Co) =<500 ppm | Thermo Fisher 22315
892. | Niklu (II) azotan | czda | 500 g | 6-hydrat | 3 | Wygląd: stan fizyczny: ciało stałe kolor: zielonyZapach: kwasu azotowego Gęstość względna: 2,05 g/cm3 (20°C) Rozpuszczalność w wodzie: ok. 2380 g/dm3 (20°C)pH: ok. 5 [5%, 20˚C]Temperatura krzepnięcia / topnienia: 56 - 57˚C Temperatura rozkładu: > 137˚CTemperatura zapłonu: tygla otwartego: brak Właściwości utleniające: utleniacz | Chempur 116743604
893. | Niklu (II) chlorek | proszek, 99,995% | 5 g | bezwodny | 1 | Wygląd: proszek barwy od żółtej po pomarańczową Zawartość 44.6 do 46.0 % (Ni) umar. zaniecz. metal. ślad. =<50 ppm | Thermo Fisher 37835
894. | Niklu (II) chlorek | czda | 1000 g | 6-hydrat | 7 | Zawartość min. 98,0% Substancje nierozp. w wodzie max. 0,005%Cynk (Zn) max. 0,001% Kobalt (Co) max. 0,005%Kadm (Cd) max. 0,005%Miedź (Cu) max. 0,001%Ołów (Pb) max. 0,002%Żelazo (Fe) max. 0,002% Wygląd zewnętrzny: zielony, krystaliczny proszek | Chempur 116745300
895. | Niklu (II) octan | czda | 1000 g | 4-hydrat | 1 | Wygląd zewnętrzny zielony, krystaliczny proszek Zawartość min. 98,0% , Substancje nierozpuszczalne w wodzie max. 0,01% , Azotany (NO3) max. 0,002% , Chlorki (Cl) max. 0,002% , Siarczany (SO4) max. 0,02% , Metale ciężkie (j. Cu) max. 0,005% , Metale alkaliczne i ziem alkalicznych (j. SO4) max. 0,2% , Co (Kobalt) max. 0,1% , Fe (Żelazo) max. 0,001% , Zn (Cynk) max. 0,02% | Chempur 116750406
896. | Niklu (II) siarczan | czda | 250 g | 7-hydrat | 1 | Zawartość min. 99% 99,2% Chlorki (Cl) max. 0,005% 0,004% Cynk (Zn) max. 0,005% 0,004% Kobalt (Co) max.0,05% 0,01% Miedź (Cu) max. 0,005% 0,004% Ołów (Pb) max. 0,005% 0,001% Sód (Na) max. 0,01% 0,007% Wapń (Ca) max. 0,005% 0,004% Żelazo (Fe) max. 0,005% 0,003% Wygląd zewnętrzny zielone kryształy | Chempur 116751602
897. | Niklu (II) siarczan | 99% | 500 g | 6-hydrat | 3 | Wygląd: niebiesko-zielone kryształy Zawartość (kompleksometria) >=98.5 % pH 4 do 6 (5% oztwór w 20°C) Chlorki (Cl) =<50 ppm Arsen (As) =<10 ppm Kadm (Cd) =<50 ppm Kobalt (Co) =<100 ppm Miedź (Cu) =<20 ppm Żelazo (Fe) =<50 ppm Ołów (Pb) =<20 ppm Cynk (Zn) =<50 ppm | Thermo Fisher 21108
898. | Niklu (II) siarczan | czda | 1000 g | 6-hydrat | 2 | Zawartość min. 99,0 % Substancje nierozpuszczalne w wodzie max. 0,005 %Chlorki (Cl) max. 0,001%Cynk (Zn) max. 0,001 %Kobalt (Co) max. 0,05 % Miedź (Cu) max. 0,001 % Żelazo (Fe) max. 0,002 % | Chempur 116751600
899. | Niklu (II) siarczan | czda | 1000 g | 7-hydrat | 5 | Zawartość min. 99% , Chlorki (Cl) max. 0,005% , Cynk (Zn) max. 0,005% , Kobalt (Co) max. 0,05% , Miedź (Cu) max. 0,005% , Ołów (Pb) max. 0,005% , Sód (Na) max. 0,01% ,Wapń (Ca) max. 0,005% , Żelazo (Fe) max. 0,005% , Wygląd zewnętrzny zielone kryształy | Chempur 116751602
900. | Niklu (II) tlenek czarny | 76% Ni | 500 g |  | 1 | Wygląd: proszek ciemnoszary - czarny Zawartość 75 do 77 % (Ni) | Thermo Fisher 22312
901. | Niklu (II) tlenek reagent | proszek, 97% | 100 g |  | 1 | Wygląd: zielony proszek zawartość (kompleksometria) >=96.0 % Kobalt (Co) =<0.025 % Miedź (Cu) =<0.0005 % Wapń (Ca) =<0.003 % Żelazo (Fe) =<0.005 % Magnez (Mg) =<0.01 % Mangan (Mn) =<0.001 % | Thermo Fisher 41558
902. | Niklu (II) tlenek zielony, -325 mesh | 99% | 100 g |  | 2 | Wygląd Postać: proszek Barwa: zielony do ciemno-zielonego i zielono-brazowego rozpuszczalność w wodzie 0,00003 g/l w 20 °C - Dyrektywa ds. testów 105 OECD - praktycznie nierozpuszczalny Temperatura samozapłonu > 400 °C d) gęstość-6.67 g/mL at 25 °C(lit.) | Aldrich 399523
903. | Niklu (II) wodorotlenek do analizy |  | 250 g |  | 1 | Wygląd: zielony krystaliczny proszek Zawartość 61.0 do 65.0 % (Nikiel) Analiza śladowa wartość Co =<8000 PPM zawartość Fe =< 200 PPM zawartość Mn =< 50 PPM zawartość Cu =< 10 PPM zawartość S =< 50 PPM | Thermo Fisher 27502
904. | Niobium powder | 99.8% | 25 g |  | 1 | <45 μm, 99,8% | Sigma 262722
905. | Niobu (V) chlorek | 99% | 50 g |  | 1 | minimalna czystość: 99% (metals basis) | abcr AB121254
906. | Niobu (V) tlenek | 99.99% | 50 g |  | 1 | Wygląd: proszek barwy od białej po brudnobiałą Sumar. zaniecz. metal. ślad. =<0.01 % | Thermo Fisher 19363
907. | NitraVer 5 Azotany, Test kuwetowy, 0,3-30 mg/l NO₃-N |  | opak |  | 1 | Sproszkowany reagent w szczelnym opakowaniu do oznaczania azotu metodą redukcji kadmu. Do 10 ml próbki, 100 sztuk. | Hach 2106169
908. | Nitroblue-tetrazolium (NBT) Nitrotetrazolium Blue chloride | 98% | 1 g |  | 1 | minimalna czystość: 98% | BLD Pharm BD20058
909. | n-Pentan | czda | 1000 cm3 |  | 1 | Zawartość % min. 99 Woda (KF) % max. 0,02 Kwasowość meq/g max. 0,0005 Pozostałość po odparowaniu % max. 0,001 Bar (Ba) % max. 0,00005 Chrom (Cr) % max. 0,00005 Cyna (Sn) % max. 0,00005 Cynk (Zn) % max. 0,0001 Glin (Al) % max. 0,0001 Kadm (Cd) % max. 0,00005 Kobalt (Co) % max. 0,00001Mangan (Mn) % max. 0,00005 Miedź (Cu) % max. 0,00001 Nikiel (Ni) % max. 0,00005 Ołów (Pb) % max. 0,00001 Siarka (S) % max. 0,001 Wapń (Ca) % max. 0,0001 Żelazo (Fe) % max. 0,00001 | AVANTOR 717920113
910. | Octan etylu | czda | 1000 cm3 |  | 1 | Zawartość min. 99,9%, Barwa (Hazen) max.10,0 Etanol max.0,04% Woda max.0,03 % Kwasowość (j. kwas octowy) max.0,005 % Pozostałość po odparowaniu max.0,002 % | PureLand 08-CL0S0502.1000
911. | Octan etylu | czda | 20 000 cm3 |  | 1 | Zawartość min. 99,9%, Barwa (Hazen) max.10,0 Etanol max.0,04% Woda max.0,03 % Kwasowość (j. kwas octowy) max.0,005 % Pozostałość po odparowaniu max.0,002 % | PureLand 08-CL0S0502.20000
912. | Octan etylu | czda | 5000 cm3 |  | 1 | Zawartość min. 99,9%, Barwa (Hazen) max.10,0 Etanol max.0,04% Woda max.0,03 % Kwasowość (j. kwas octowy) max.0,005 % Pozostałość po odparowaniu max.0,002 % | PureLand 08-CL0S0502.5000
913. | Octan glinu |  | 100 g | hydrat | 1 | Appearance (Color): White Form: Powder Comment: Al2O3 content >= 28.0% Elemental Analysis: Aluminium Al: > 11.28% to =< 15.77 Impurity content: =< 0.002% heavy metals as lead Insoluble material: =< 0.05% pH: 4.0 - 5.0 (2% aqueous slurry) | Thermo Fisher A11620
914. | Octowy bezwodnik | czda | 1000 cm3 | bezwodny | 2 | Wygląd zewnętrzny bezbarwna, klarowna ciecz Zawartość min. 98,0 % Gęstość (20°C) 1,079 - 1,082 g/cm3 Pozostałość po odparowaniu max. 0,003 % Substancje redukujące KMnO4 (j. O) max. 0,015 % Chlorki (Cl) max. 0,0001 % Fosforany (PO4) max. 0,0005 % Siarczany (SO4) max. 0,0002 % Metale ciężkie (j. Pb) max. 0,0001 % Żelazo (Fe) max. 0,00005 % | Chempur 116938707
915. | Odczynnik Adlera I miedzi chlorek;żelaza chlorek;amonu chlorek;kwas solny |  | 1000 cm3 |  | 1 | Zawartość kwasu solnego 35% (HCl) | Chempur 116950860
916. | Odczynnik Adlera I miedzi chlorek;żelaza chlorek;amonu chlorek;kwas solny |  | 500 cm3 |  | 1 | Wygląd zewnętrzny zółto-brązowa ciecz Żelaza III chlorek 6h wg przepisu Miedzi chlorek 2h wg przepisu Kwas chlorowodorowy wg przepisu Amonu chlorek wg przepisu | Chempur 116950860
917. | Odczynnik Czugajewa | r-r 1% | 500 cm3 |  | 1 | dimetyloglioksym w alkoholu etylowym | Chempur 116950805
918. | Odczynnik do aluminium i jego stopów |  | 250 cm3 |  | 1 | Wygląd zewnętrzny zółtawa ciecz Kwas fluorowodorowy wg przepisu Kwas azotowy (V) wg przepisu Kwas chlorowodorowy wg przepisu | Chempur 116948007
919. | Odczynnik do badania stali nierdzewnych z dużą zaw. chromu |  | 250 cm3 |  | 1 | Wygląd zewnętrzny zółtawa ciecz Żelaza (III) chlorek 6h wg przepisu Kwas chlorowodorowy wg przepisu | Chempur 116950834
920. | Odczynnik do metalurgii- do stali stopowych chromowych i szybkotnących Mi13Fe |  | 250 cm3 |  | 1 | Wygląd zewnętrzny bezbarwna zółtawa ciecz potasu wodorotlenek wg przepisu potasu heksacyjanożelazian (III) (potasu żelazicyjanek) wg przepisu | Chempur 116950898
921. | Odczynnik do metalurgii Mi1Al stopy Al. ujawnianie granic ziaren i faz międzymetalicznych |  | 250 cm3 |  | 1 | Wygląd zewnętrzny bezbarwna zółtawa ciecz Kwas fluorowodorowy % wg przepisu | Chempur 116950921
922. | Odczynnik do trawienia trudno trawiących się stopów żelaza |  | 250 cm3 |  | 1 | Wygląd zewnętrzny bezbarwna ciecz Etanol wg przepisu Kwas solny wg przepisu | Chempur 116950892
923. | Odczynnik Fry 250 cm3 Chempur 116948002 |  | 250 cm3 |  | 1 | Wygląd zewnętrzny zielono-niebieska cieczMiedzi chlorek wg przepisu Kwas chlorowodorowy wg przepisu | Chempur 116948002
924. | odczynnik Jacewicza |  | 1000 cm3 |  | 1 | Wygląd zewnętrzny bezbarwna ciecz Kwas siarkowy wg przepisu Kwas solny wg przepisu | Chempur 116948004
925. | Odczynnik Jacewicza |  | 500 cm3 |  | 1 | Wygląd zewnętrzny bezbarwna ciecz Kwas siarkowy wg przepisu Kwas solny wg przepisu | Chempur 116948004
926. | Odczynnik Kalling'a |  | 250 cm3 |  | 1 | Alkohol etylowy 99,8% Miedzi chlorek 2hydrat Woda demi. | Chempur 116950816
927. | Odczynnik Kalling'a 1000 cm3 |  | 1000 cm3 |  | 1 | Alkohol etylowy 99,8% wg przepisu Kwas solny stęż. wg przepisu Miedzi chlorek 2hydrat wg przepisu Woda demi. wg przepisu | Chempur 116950816
928. | Odczynnik Kalling'a 500 cm3 |  | 500 cm3 |  | 1 | Alkohol etylowy 99,8% wg przepisu Kwas solny stęż. wg przepisu Miedzi chlorek 2hydrat wg przepisu Woda demi. wg przepisu | Chempur 116950816
929. | Odczynnik Kellera |  | 250 cm3 |  | 1 | Wygląd zewnętrzny bezbarwna, klarowna ciecz Kwas fluorowodorowy (HF) wg przepisu Kwas solny (HCl) wg przepisuKwas azotowy (HNO3) wg przepisu | Chempur 116950755
930. | Odczynnik Klemma I odczynnik trawiący do wielu stopów 1 |  | 250 cm3 |  | 1 | Wygląd zewnętrzny bezbarwna cieczSodu tiosiarczan pentahydrat wg przepisu Potasu pirosiarczyn wg przepisu | Chempur 116950871
931. | Odczynnik KOVACSA do wykrywania indolu |  | 100 g |  | 1 | Bezbarwna klarowna ciecz | Merck 1.09293.0100
932. | Odczynnik Marble'a |  | 1000 cm3 |  | 1 | Wygląd zewnętrzny cieczKwas solny wg przepisu Miedzi siarczan wg przepisu | Chempur 116950865
933. | Odczynnik Marble'a |  | 500 cm3 |  | 1 | Wygląd zewnętrzny cieczKwas solny wg przepisu Miedzi siarczan wg przepisu | Chempur 116950865
934. | Odczynnik Murakami |  | 1000 cm3 |  | 1 | Wygląd zewnętrzny pomarańczowa, klarowna ciecz sodu wodorotlenek wg przepisu potasu heksacyjanożelazian (III) (potasu żelazicyjanek) wg przepisu | Chempur 116950884
935. | Odczynnik Murakami |  | 500 cm3 |  | 1 | Wygląd zewnętrzny pomarańczowa, klarowna ciecz sodu wodorotlenek wg przepisu potasu heksacyjanożelazian (III) (potasu żelazicyjanek) wg przepisu | Chempur 116950884
936. | Odczynnik Nesslera |  | 500 cm3 |  | 2 | Zastosowanie wykrywanie i oznaczanie amoniaku oraz wyższych alkoholi Na obecność amoniaku lub soli amonowych wskazuje żółto-brązowy osad. | Chempur 116947602
937. | Odczynnik Nital | 5% | 250 cm3 |  | 1 | Wygląd zewnętrzny bezbarwna, klarowna ciecz , Gęstość (20ºC) ok. 0,85 g/cm³ | Chempur 116947624
938. | Odczynnik V2A |  | 250 cm3 |  | 1 | Wygląd zewnętrzny zółto-brązowa ciecz Kwas chlorowodorowy wg przepisu Kwas azotowy (V) wg przepisu | Chempur 116950866
939. | Odczynnik Vilella do przygotowania zgładów metalograficznych w stalach nierdzewnych |  | 250 cm3 |  | 1 | Wygląd zewnętrzny jasnożółta ciecz Kwas pikrynowy Kwas solny stęż Alkohol etylowy 99,8% | Chempur 116950836
940. | Odczynnik Vilella do przygotowania zgładów metalograficznych w stalach nierdzewnych |  | 1000 cm3 |  | 1 | Wygląd zewnętrzny jasnożółta ciecz Kwas pikrynowy wg przepisu Kwas solny stęż wg przepisu Alkohol etylowy 99,8% wg przepisu | Chempur 116950836
941. | Odczynnik Vilella do przygotowania zgładów metalograficznych w stalach nierdzewnych |  | 500 cm3 |  | 1 | Wygląd zewnętrzny jasnożółta ciecz Kwas pikrynowy wg przepisu Kwas solny stęż wg przepisu Alkohol etylowy 99,8% wg przepisu | Chempur 116950836
942. | Odczynnik Weck-Al badanie stopów Al. |  | 250 cm3 |  | 1 | Wygląd zewnętrzny różowo-fioletowa ciecz Potasu nadmanganian Sodu wodorotlenek | Chempur 116950870
943. | Odważa analityczna potasu nadmanganian | 0,02mol/l | 1 szt | odważka analityczna 0,02 mol/l | 6 | Stężenie po rozcieńczeniu do 1000 ml w 20°C 0,02 mol/l ± 0,2 % | Chempur 167438908
944. | Odważa analityczna sodu węglan | 0,1mol/l | 1 szt | odważka analityczna 0,1 mol/l | 5 | Stężenie po rozcieńczeniu do 1000 ml w 20°C 0,1 mol/l ± 0,2 % | Chempur 168105934
945. | Odważka analityczna di-sodu wersenian | 0,05mol/l | 1 szt |  | 1 | Stężenie roztworu di-sodu wersenianu, po rozcieńczeniu do 1000 ml, w 20ºC mieści się w granicach normy (0,0499 - 0,0501 mol/dm³) | Chempur 168798600
946. | Odważka analityczna jod (jod w jodku potasu) 0,05mol/l 1 szt Chempur 167431007 |  | 1 szt | odważka analityczna 0,05 mol/l | 1 | Stężenie po rozcieńczeniu do 1000 ml w 20°C 0,05 mol/l ± 0,2 % | Chempur 167431007
947. | Odważka analityczna kwas octowy | r-r 1mol/l | 1 szt |  | 1 | Stężenie roztworu kwasu octowego, po rozcieńczeniu do 1000 ml, w 20ºC 0,998 – 1,002 mol/dm³, | Chempur 165687033
948. | Odważka analityczna kwas octowyr-r 1mol/l 1 szt Chempur 165687033 |  | 1 szt | odważka analityczna 0,1 mol/l | 1 | Stężenie po rozcieńczeniu do 1000 ml w 20°C 0,1 mol/l ± 0,2 % | Chempur 165687033
949. | Odważka analityczna kwas solny | 0,1mol/l ciecz | 1szt | opakowanie pojedyńcze | 38 | Odważka analityczna kwas solny 0,1mol/l ciecz opakowanie pojedyńcze | Chempur 165753132
950. | Odważka analityczna kwas solny | 1mol/l ciecz | 1szt | opakowanie pojedyńcze | 13 | Odważka analityczna kwas solny 1mol/l ciecz opakowanie pojedyńcze | Chempur 165753134
951. | Odważka analityczna sodu tiosiarczan | 0,01mol/l ciecz/stałe | 1szt | opakowanie pojedyńcze | 4 | Odważka analityczna sodu tiosiarczan 0,01mol/l ciecz/stałe opakowanie pojedyńcze | Chempur 168096007
952. | Odważka analityczna sodu wodorotlenek | r-r 0,1mol/l | 1 szt |  | 54 | Stężenie roztworu sodu wodorotlenku, po rozcieńczeniu do 1000 ml,w 20ºC mieści się w granicach normy (0,0998 - 0,1002 mol/dm³) | Chempur 168109336
953. | Odważka analityczna sodu wodorotlenek | r-r 1mol/l | 1 szt |  | 11 | Stężenie roztworu sodu wodorotlenku, po rozcieńczeniu do 1000 ml, w 20ºC mieści się w granicach normy (0,998 - 1,002 mol/dm³), | Chempur 168109337
954. | Odważka analityczna srebra azotan 0,1mol/l |  | 1 szt | odważka analityczna 0,1 mol/l | 3 | Stężenie po rozcieńczeniu do 1000 ml w 20°C 0,1 mol/l ± 0,2 % | Chempur 168143407
955. | Odważka analityczna wapnia chlorek 0,1mol/l |  | 1 szt | odważka analityczna 0,1 mol/l | 1 | Stężenie po rozcieńczeniu do 1000 ml w 20°C 0,1 mol/l ± 0,2 % | Chempur 168750834
956. | Ołowiu (II) azotan | czda | 100 g |  | 1 | Wygląd zewnętrzny białe kryształy lub biały krystaliczny proszek Zawartość min. 99,0 % Substancje nierozpuszczalne w rozcieńczonym HNO3 max. 0,005 % Chlorki (Cl) max. 0,001 % Miedź (Cu) max. 0,0005 % Potas (K) max. 0,005 % Sód (Na) max. 0,02 % Wapń (Ca) max. 0,005 % Żelazo (Fe) max. 0,001 % | Chempur 117010409
957. | Ołowiu (II) azotan | czda | 250 g |  | 1 | Wygląd zewnętrzny białe kryształy lub biały krystaliczny proszek Zawartość min. 99,0 % Substancje nierozpuszczalne w rozcieńczonym HNO3 max. 0,005 % Chlorki (Cl) max. 0,001 % Miedź (Cu) max. 0,0005 % Potas (K) max. 0,005 % Sód (Na) max. 0,02 % Wapń (Ca) max. 0,005 % Żelazo (Fe) max. 0,001 % | Chempur 117010409
958. | Ołowiu (II) azotan | czda | 500 g |  | 1 | Wygląd zewnętrzny białe kryształy lub biały krystaliczny proszek Zawartość min. 99,0 % Substancje nierozpuszczalne w rozcieńczonym HNO3 max. 0,005 % Chlorki (Cl) max. 0,001 % Miedź (Cu) max. 0,0005 % Potas (K) max. 0,005 % Sód (Na) max. 0,02 % Wapń (Ca) max. 0,005 % Żelazo (Fe) max. 0,001 % | Chempur 117010409
959. | Ołowiu (II) azotan | czda | 500 g |  | 1 | Zawartość min. 99% Substancje nierozpuszczalne w rozcieńczonym HNO3 max. 0,005 %Chlorki (Cl) max. 0,001% Miedź (Cu) max. 0,0005% Potas (K) max. 0,005% Sód (Na) max. 0,02% Wapń (Ca) max. 0,005%Żelazo (Fe) max. 0,001% Wygląd zewnętrzny białe kryształy lub białykrystaliczny proszek | Chempur 117010409
960. | Ołowiu (II) chlorek | czda | 100 g |  | 1 | Zawartość min. 99,5% Substancje nierozpuszczalne w H2O max. 0,05%Siarczany (SO4) max. 0,02%Azot całkowity (N) max. 0,01%Metale alkaliczne i ziem alkalicznych max. 0,01% Fe (Żelazo) max. 0,0005% | Chempur 117012003
961. | Ołowiu (II) tlenek | 99.7% | 1000 g |  | 1 | Wygląd: żółty proszek Zawartość(kompleksometria) >=99.6 % Straty po suszeniu =<0.1 % 05°C) Ołów (Pb)=<0.01 % Pb3O4 =<0.02 % Miedź (Cu) =<10 ppm Żelazo (Fe) =<20 ppm Krzem (Si) =<20 ppm | Thermo Fisher 19934
962. | Ołowiu (II) tlenek | 99,5% czda | 50 g |  | 1 | Zawartość max. 99,5% Bizmut (Bi) max. 0,025% Miedź (Cu) max. 0,001% Ołów (Pb) max. 0,01% Srebro (Ag) max. 0,002% Żelazo (Fe) max. 0,0025% Wygląd zewnętrzny czerwony lub żółty proszek | Chempur 117031052
963. | Ołów metaliczny | granulki min. 98,0% | 1000 g |  | 1 | Zawartość min. 98,0% Substancje nierozpuszczalne w HNO3 max. 0,05% | Chempur 527034554
964. | Oranż ksylenolowy |  | 5 g | wsk | 1 | Zawartość min. 35% Wilgoć max.10% Czułość na jony toru(IV) min. 0,000001 g/ml Czerwień lowa max. 3%, Oranż semiksylenolowy max. 15% Pozostałość po prażeniu (j. SO4) max. 38% Przydatność jako wskaźnik kompleksometryczny wg przepisu Wygląd zewnętrzny czerwonobrązowy lub czarnobrązowy krystaliczny proszek | Chempur 237045902
965. | Oranż metylowy |  | 10 g | wsk | 1 | Rozpuszczalność w wodzie wg przepisu, Czułość na zmiany pH wg przepisu Molowy spółczynnik absorpcji: E (pH 3,0; λ = 480 - 520 nm) min. 36000 E (pH 4,4; λ = 440 - 480 nm) min. 24000, Straty suszenia max. 3% 1,35% Jednorodność chromatograficzna wg przepisu | Chempur 217046301
966. | Oranż metylowy |  | 25 g | wsk | 1 | Rozpuszczalność w wodzie wg przepisu. Czułość na zmiany pH wg przepisu. Molowy półczynnik absorpcji: E (pH 3,0; λ = 480 - 520 nm) min. 36000 E (pH 4,4; λ = 440 - 480 nm) min. 24000, Straty suszenia max. 3%, 1,35% Jednorodność chromatograficzna wg przepisu | Chempur 217046301
967. | Oranż metylowy |  | 50 g | wsk | 1 | Rozpuszczalność w wodzie wg przepisu Czułość na zmiany pH wg przepisu Molowy półczynnik absorpcji: E (pH 3,0; λ = 480 - 520 nm) min. 36000 E (pH 4,4; λ = 440 - 480 nm) min. 24000, Straty suszenia max. 3%,1,35%. Jednorodność chromatograficzna wg przepisu | Chempur 217046301
968. | Oranż metylowy | r-r 0,1% alkoholowy | 250 cm3 |  | 1 | Zawartość 0,1 ± 0,01% Wygląd zewnętrzny pomarańczowa, klarowna ciecz | Chempur 217046302
969. | Orcyna | cz | 10 g | 1-hydrat | 1 | Zawartosc min. 99 % Woda (KF) min. 12 max.13 % | Sigma O1875
970. | Ortokrzemian tetraetylu (TEOS) | 99% | 1000 cm3 |  | 5 | Temperatura topnienia/krzepnięcia max. -82,5 °C, Początkowa temp. wrzenia max. 168°C, Prężność par min. 10 hPa w 20°C, Gęstość względna max. 0,933 g/cm3 w 20°C, Rozpuszczalność w wodzie min. 1,49 g/l w 23°C w 7 hP | Sigma Aldrich 86578
971. | Ortokrzemian tetraetylu (TEOS) | 99% | 250 cm3 |  | 1 | Wygląd (kolor) Bezbarwny Wygląd(forma) Ciecz czystosc (powierzchnia GC %) ≥ 99,0% Współczynnik załamania światła N20/D 1.382 - 1.384Widmo protonowe NMR Zgodne ze strukturą | Sigma-Aldrich 86578
972. | O-Toluidyna | ≥99.5% (GC) czda | 100 cm3 |  | 1 | Wygląd (kolor) Bezbarwny do bardzo jasnożółtego do bardzo słabo żółtego .Może odbarwiać podczs przechowywania JasnobrązowyWygląd (postać) Ciecz Miareczkowanie HClO4 99,0-101,0%Czystość (GC) > 99,5% GC Drobny składnik 1 < 0,50 % p-toluidynaGC Drobny składnik 2 < 0,50 % m-Toluidyna Współczynnik załamania światła w 20 ° C 1,571 - 1,573 Woda < 0,1 % Pozostałość po zapłonie < 0,01 % Widmo 1H NMR jest zgodne ze strukturą.Analiza śladowych ilości metali (ICP) Odpowiada wymaganiom PassWapń (Ca) < 5 mg/kg Kadm (Cd) < 1 mg/kg Kobalt (Co) < 1 mg/kgChrom (Cr) < 1 mg/kg Miedź (Cu) < 1 mg/kg Żelazo (Fe) < 1 mg/kg Potas (K) < 20 mg/kg Magnez (Mg) < 1 mg/kg Mangan (Mn) < 1 mg/kg Natrium (Na) < 20 mg/kg Nickel (Ni) < 1 mg/kg Blei (Pb) < 1 mg/kg Zink (Zn) < 1 mg/kg | Sigma-Aldrich 89610
973. | Oxirane, 2-methyl-, polymer with oxirane | 95% | 250 g |  | 1 | minimalna czystość: 95% | Angene AG00IFZ5
974. | P3HT M1011 Mw=60,150 | 97,6% | 1 g |  | 1 | NazwaPoly(3-hexylthiophene-2,5-diyl)Synonimy P3HT Wzór(C10H14S)n 97,6% RR | Ossila M1011
975. | Palladu (II) azotan | 99% | 5 g | 2 - hydrat | 1 | minimalna czystość: 99% | Angene AG00BXK2
976. | Papierki wskaźnikowe uniwersalne pH 0-14 | wsk. | 100 szt |  | 1 | Dla tego asortymentu nie precyzuje się specyfikacji jakościowej. | Chempur 429991354
977. | Papierki wskaźnikowe uniwersalne pH 0-14 trójpolowe | wsk. | 100 szt |  | 1 | Dla tego asortymentu nie precyzuje się specyfikacji jakościowej. | Chempur 429991354
978. | Papierki wskaźnikowe uniwersalne pH 1-14 | wsk. | 100 szt |  | 1 | Dla tego asortymentu nie precyzuje się specyfikacji jakościowej. | Chempur 429991352
979. | Parafina 56/58 |  | 1000 g |  | 1 | Temperatura krzepnięcia °C min. 56,0 max. 58,0 | AVANTOR 714457592
980. | Parafina ciekła | cz | 1000 cm3 |  | 1 | Wygląd; klarowny bezbarwny olej Tożsamość IR-odpowiada Gęstość 0.810 do 0.877 kg/l Lepkość 25 do 80 mPa.s (ASTMD-445; 40°C) informacje dodatkowe Wielopierścieniowe węglowodory aromatyczne: odpowiada | Thermo Fisher 17140
981. | Pararozaniliny chlorowodorek (Czerwień zasadowa 9) BM |  | 10 g |  | 1 | Wyglad zewnetrzny zielony proszek Maximum absorpcji (50% etanol) min. 545 max. 555 nm Procentowy współczynnik absorpcji (1%; 1cm; 50 % etanol; 545÷555 nm)min. 1640 | AVANTOR 715566121
982. | PBS 0,15 NaCl bufor ph 7,0+-0,15 |  | 500 cm3 |  | 1 | Wygląd zewnętrzny bezbarwna, klarowna ciecz , pH (roztwór 1X 25 °C): 7,3 – 7,5 | Chempur 177664845
983. | Pectin from citrus peel Galacturonic acid (dried basis) | ≥74.0 % | 100 g |  | 1 | Erscheinungsbild (Farbe) Schwach gelb bis gelb und schwach braun bis braunErscheinungsbild (Form) Pulver Trocknungsverlust < 10 % _Galakturonsäure > 74,0 % _ Getrocknete Basis Methoxygruppen > 6,7 % _ | Sigma - Aldich P9135
984. | PEEK, Polyether ether ketone | Mw ~20,800 śr. Mn ~10,300 | 100 g |  | 1 | Wygląd Postać: ciało stałe Temperatura topnienia/krzepnięcia Temperatura topnienia/zakres temperatur topnienia: 322 °C 1.3, gęstość- g/mL at 25 °C(lit.) | Aldrich 456640
985. | Perfluoro-compound FC-72™ |  | 100 g |  | 1 | Wygląd: klarowna bezbarwna ciecz.Tożsamość IR-odpowiada Temperatura wrzenia 51 °C to59 °C Gęstość (25°C) 1.66 do 1.7 g/ml Lepkość 0.37 do 0.47 cSt (25°C).Informacje dodatkowe zakres destylowania między 50 i 60°C): > 90% pozostałość: < 10 ug/ml temperatura plynności: < -60°C wytrzymałość dielektryczna: > 35 kV | Thermo Fisher 12379
986. | Perylene-d12 | 98 atom % D | 100 mg |  | 1 | Wygląd Postać: ciało stałe,Temperatura topnienia/krzepnięcia 277-279 °C(lit.), czyst.izotopowa 98 atomów % D | Aldrich 490490
987. | P-Fenylenodiamina | ≥97% | 50 g |  | 1 | Wygląd: różowe do brązowych kryształy, płatki lub kawałki Oznaczenie ≥97,0% Temperatura topnienia 139-143 °C | Roth 4499.2
988. | PH 1000 PEDOT:PSS (1:2.5 w/w) |  | 100 cm3 |  | 1 | Rozpuszczalnik Woda Skład PEDOT/PSS (1:2,5 w/w) Numer CAS 155090-83-8 Zawartość substancji stałych 1,0 - 1,3 % mas. Funkcja pracy 4,8 - 5,0 eV Rezystywność < 0,0012 Ω.cm Rezystancja arkusza 100 - 1000 Ω/sq Przewodność Wysoka przewodność, 850 S/cm po dodaniu 5% dimetylosulfotlenku (wysuszona powłoka) Rozkład wielkości cząstek D50 = 30 nm Lepkość 15 - 60 mPa.s Wartość pH 1,5 - 2,5 | Ossila M122
989. | Phenol | MS- grade | 100 g |  | 1 | Czystość ≥99.5% (GC) temp. zapłonu 1319°F bp 182°C (lit.)mp 40-42°C(lit.) rozpuszczalność H2O: 0.5 M at 20°C gęstość1.071 g/mL at 25 °C(lit.) zanieczyszczenia jonowe Al: ≤0.0005% Ba: ≤0.0005% Bi: ≤0.0005%Ca: ≤0.001% Cd: ≤0.0005% Co: ≤0.0005% Cr: ≤0.0005% Cu: ≤0.0005% Fe: ≤0.0005% K: ≤0.005% Li: 0.0005% Mg: ≤0.0005% Mn: 0.0005%Mo: ≤0.0005% Na: ≤0.005% Ni: ≤0.0005% Pb: ≤0.0005% Sr: ≤0.0005% Zn: ≤0.0005% | Sigma Aldrich P5566
990. | Phenylbis(2,4,6-trimethylbenzoyl)phosphine oxide | 97% | 10 g |  | 1 | Wygląd (kolor) Biały do żółtego Wygląd (postać) Zgodny z wymaganiami Proszek, kryształy, krystaliczny proszek i/lub kawałkiWidmo w podczerwieni Zgodne ze strukturą Widmo NMR protonów Zgodne ze strukturą Czystość (HPLC) 96,5% | Sigma-Aldrich 511447
991. | Phosphate Buffered Saline |  | 50 tab. | opak. | 2 | Tabletka,Tru-me Asure Chemi | Sigma - Aldrich P4417
992. | Phosphorus P -10 g/l in H2O for ICP | wzorzec analit. | 30 cm3 |  | 1 | Wzorzec Fosfor zgodny z ISO 17034 10 g/l w H2O do ICP-MS | CPA Chem C140.W.L03
993. | Piasek 40-100 mesh, do analizy |  | 1000 g |  | 3 | Piasek 40-100 mesh, do analizy-ACROS, 39330-Wygląd: kryształy barwy od jasnobeżowej po szarąanaliza ziarnowa 40 do 100 mesh D50: 205 um SiO2 >=99.80 % Żelazo (Fe) =<65 ppm Glin (Al) =<250 ppm Tytan (Ti) =<150 ppm Potas (K) =<50 ppm Wapń (Ca) =<80 ppm Chrom (Cr) =<0.5 ppm | Thermo Fisher 39330
994. | Pirogalol (kwas pirogalowy) |  | 25 g |  | 1 | Zawartość min. 99,5 % Temperatura topnienia 130-133°C Wolne kwasy (j. kwas gallusowy) max. 0,02 % Pozostałość po prażeniu (j. SO4) max. 0,05 % Chlorki (Cl) max. 0,002 % Siarczany (SO4) max. 0,02 % | Chempur 117259608
995. | Pirokatechina | cz | 10 g |  | 1 | Zawartość min. 98,0% , Temperatura topnienia 100 – 105°C | Chempur 427260006
996. | Pirydyna | czda | 1000 cm3 |  | 1 | Wygląd zewnętrzny klarowna, bezbarwna do żółtawej ciecz Zawartość % min. 99,5 Woda (KF) % max. 0,1 | AVANTOR 727610110
997. | Pirydyna | czda | 250 cm3 |  | 3 | Wygląd zewnętrzny bezbarwna lub żółtawa, klarowna ciecz Zawartość min. 99,5 % Woda (KF) max. 0,1 % Pozostałość po odparowaniu max. 0,005 % Substancje redukujące KMnO4 (j. O) max. 0,005 % | Chempur 117276102
998. | p-Ksylen | czda | 1000 cm3 |  | 1 | Wygląd zewnętrzny bezbarwna, klarowna ciecz Zawartość % min. 99 Współczynnik załamania światła (20°C) min. 1,494 max. 1,496 Woda % max. 0,05 | AVANTOR 520910110
999. | Platyny (II) chlorek PtCl2 | 98% | 1 g |  | 1 | minimalna czystość: 98% | BLD Pharm BD148382
1000. | Pluronic F-127 | proszek | 250 g |  | 3 | kolor: biały forma Proszek Rozpuszczalność (Kolor) Bezbarwny Rozpuszczalność (zmętnienie) Przejrzysty 50 mg/ml Woda o temperaturze poniżej 10 st. C PH roztworu (PH) 6,0 - 7,0 50 mg/ml Woda o temperaturze poniżej 10 st. C Woda < 0,75% | Sigma P2443
1001. | Pluronic(R) P-123 | śr. Mn~5,800 | 250 cm3 |  | 1 | Wygląd Postać: proszek Barwa: bezbarwny pH 6,0 - 7 Temperatura topnienia/krzepnięcia -24,99 °C w 1.013 hPa d) Początkowa temperatura wrzenia i zakres temperatur wrzenia > 149 °C e) Prężność par < 0,1 hPa w 25 °C f)gęstość 1.018 g/mL at 25 °C h)lepkość-350 cP(60 °C, Brookfield)(lit.) | Aldrich 435465
1002. | P-Nitrophenyl-α-D-glucopyranoside | 98% | 1 g |  | 1 | minimalna czystość: 98% | BLD Pharm BD99553
1003. | Poli(dimetylosiloksan) |  | 250 g |  | 1 | Poli(dimetylosiloksan) -ACROS, 17844-Wygląd: klarowny olej, wolny od zawiesin Kolor =<35 APHA (typowo) Tożsamość IR-odpowiada Substancje lotne =<0.5 (150°C, 2 godz.) Współczynnik załamania światła 1.4030 do 1.4050 (20°C, 589 nm) Lepkość 95 do 105 mmÂ²/s (25°C) Zapach: próba pozytywna | Thermo Fisher 17844
1004. | Polietylenoimina | 50 % (w/v) roztwór w wodzie | 100 cm3 |  | 1 | Polietylenoimina, 50 % (w/v) roztwór w wodzie -Sigma-Aldrich - P3143 a) Wygląd Postać: ciecz b) Gęstość względna 1,080 g/cm3 p) Temperatura samozapłonu > 200 °C | Sigma Aldrich P3143
1005. | Poly(3,4-ethylenedioxythiophene)-poly(styrenesulfonate) 5 g Merck 768618 |  | 5 g |  | 1 | Wygląd (kolor) Ciemnoniebieski do bardzo ciemnoniebieskiego i Niebiesko-szary Wygląd (postać) Kulki lub granulki Widmo w podczerwieni Zgodne ze strukturą Powierzchnia właściwa (m2/g) > 5 Rezystancja powierzchniowa (ohm/sq) < 170 _(przez dodanie 5% DEG) | Merck 768618
1006. | Poly(Anetholesulfonic Acid, Sodium Sallt) |  | 5 g |  | 1 | Sól sodowa | Sigma 444464
1007. | Poly(ethylene glycol) diacrylate |  | 100 g |  | 1 | średnia masa Mn 700(stabilizowany MEHQ) | Angene AG00ILK3
1008. | Poly(ethylene glycol) diacrylate average Mn 700 |  | 100 cm3 |  | 1 | Wygląd (kolor) Bezbarwny Wygląd (postać) Ciecz Widmo protonowe NMR Zgodny ze strukturą Średnia liczba cząsteczkowa 675 - 725Inhibitor MeHQ Inhibitor BHT | Sigma-Aldrich 455008
1009. | Poly(methyl methacrylate) average Mw ~350,000 by GPC |  | 25 g |  | 1 | Wygląd (kolor) Biały Wygląd (postać) Proszek Widmo w podczerwieni zgodne ze strukturą Lepkość 150 - 160 Lepkość zredukowana, cm3/g | Sigma-Aldrich 445746
1010. | Poly(vinyl alcohol) |  | 250 g |  | 1 | W pełni zhydrolizowany | Sigma P1763
1011. | Poly(vinyl alcohol) Mw 89,000-98,000 | 99+% hydrolyzed | 1000 g |  | 1 | Wygląd (kolor) Biały do białawegoWygląd (postać) ProszekWidmo w podczerwieni Zgodne ze strukturą Test (Hydroliza: Mol %) 99,0 - 99,8 %Hydroliza: Mol % Strata przy suszeniu < 5 % _Pozostałość po zapaleniu (popiół) < 0,7% _Lepkość (4%, H2O przy 20 stopniach C 11,6 - 15,4 cpsc = 4%; Woda 20 stopni Celsjusza pH 5,0 - 7,0 | Sigma-Aldrich341584
1012. | Poly(vinyl alcohol), 1799 |  | 500 g |  | 1 | zgodnie ze specyfikacją dla 1799 | BLD Pharm BD01413306
1013. | Polyethylene glycol methacrylate |  | 100 g |  | 1 | średnia Mn 550, zawiera 270-330 ppm BHT jako inhibitor, 80-120 ppm MEHQ jako inhibitor | Angene AG003TTV
1014. | Polyethyleneimine, branched, M.W. 70,000, 30% w/v aq. soln. | 30% | 100 g |  | 1 | Wygląd (kolor): Bezbarwny do żółtegoWygląd (kolor): Bezbarwny do żółtegoPostać: CieczPostać: Ciecz Oznaczenie z CofA dostawcy: 29,5-30,5%Lepkość: 400 - 900 cps (25°C)Oznaczenie na podstawie CofA dostawcy: 29,5-30,5%Lepkość: 400 - 900 cps (25°C) | Thermo Fisher 40529.22
1015. | Polyethylenimine |  | 100 g |  | 1 | M.W. 300,99, Lepkość:200~500mPa·s 25°C | Angene AG00 gRLN
1016. | Polylactic acid Mw ~50 000 |  | 250 g |  | 1 | Mw ~50 000 | Alfa Chemical
1017. | Polystyrene average Mw ~192,000 |  | 3000 g |  | 1 | Wygląd (kolor) Bezbarwny Wygląd (postać) Kulki lub granulki Widmo w podczerwieni Zgodny ze strukturą Wskaźnik topnienia 6,0 - 9,0 g/10 minut, 200°C/5 kg | Sigma-Aldrich 430102
1018. | Polyvinyl alcohol, fully hydrolyzed (Mw approx. 145000) for synthesis 1000 g Merck 8148941001 |  | 1000 g |  | 1 | Stopień hydrolizy: min. 98%, straty przy suszeniu max. 5%, popiół max. 1% | Merck 8148941001
1019. | Potassium 4-nitrophenyl sulfate |  | 1 g |  | 3 | Wygląd (kolor) Biały do białawego Biały Wygląd (postać) Proszek Rozpuszczalność (kolor) Bezbarwny do bardzo jasnozielono-żółtego do prawie bezbarwnego Rozpuszczalność (zmętnienie) Bezbarwny 50 mg/ml, H2O Węgiel 27,4-28,6% Azot 5,2 - 5,6 % Wolny P-nitrofenol ≤ 0,02 % Potas (K) 14 - 16 % Czystość (TLC) ≥ 98 % | Merck N3877
1020. | Potassium K - 10 g/l in diluted HNO3 for ICP | wzorzec analit. | 30 cm3 |  | 1 | Wzorzec Potas zgodny z ISO 17034 10 g/l w rozcienczonym HNO3 do ICP | CPA Chem C128.2NP.L03
1021. | Potassium Phosphate Dibasic Trihydrate, Reagentplus TM | ≥99,0% | 100 g |  | 1 | ≥99.0% | Sigma P5504
1022. | Potasu azotan | cz. | 1000 g |  | 1 | Zawartość (w preparacie wysuszonym) min. 98,5% Woda max. 0,5% Substancje nierozpuszczalne w wodzie max. 0,005% Azotyny (NO2) max. 0,001% Chlorki (Cl) max. 0,002% Fosforany (PO4) max. 0,001% Siarczany (SO4) max. 0,02% Związki amonowe (NH4) max. 0,005% Metale ciężkie (j. Pb) max.0,0005% Magnez (Mg) max.0,002% Sód (Na) max. 0,03% Wapń (Ca) max. 0,002% Żelazo (Fe) max. 0,001% Wygląd zewnętrzny: biały drobnokrystaliczy proszek | Chempur 427389100
1023. | Potasu azotan | czda | 1000 g |  | 2 | Zawartość (w preparacie wysuszonym) min. 99%Woda max. 0,2% pH (5%, H2O) 5,5 - 8,0 Substancje nierozpuszczalne w wodzie max. 0,005%Azotyny (NO2) max. 0,0005% Chlorki (Cl) max. 0,001% Fosforany (PO4) max. 0,0003% Jodany (JO3) max. 0,0005% Siarczany (SO4) max. 0,003% Związki amonowe (NH4) max. 0,005% Cynk (Zn) max. 0,001% Magnez (Mg) max. 0,001% Miedź (Cu) max. 0,001% Ołow (Pb) max. 0,001% Sód (Na) max. 0,02% Wapń (Ca) max. 0,002% Żelazo (Fe) max. 0,0002% Wygląd zewnętrzny: biały drobnokrystaliczny proszek | Chempur 117309100
1024. | Potasu azotan | czda | 500 g |  | 1 | Zawartość (w preparacie wysuszonym) min. 99%. Woda max. 0,2% pH (5%, H2O). 5,5 - 8,0 Substancje nierozpuszczalne w wodzie max. 0,005% Azotyny (NO2) max. 0,0005% Chlorki (Cl) max. 0,001% Fosforany (PO4) max. 0,0003% Jodany (JO3) max. 0,0005% Siarczany (SO4) max. 0,003% Związki amonowe (NH4) max. 0,005% Cynk (Zn) max. 0,001% Magnez (Mg) max. 0,001% Miedź (Cu) max. 0,001% Ołow (Pb) max. 0,001% Sód (Na) max. 0,02% Wapń (Ca) max. 0,002% Żelazo (Fe) max. 0,0002% Wygląd zewnętrzny: biały drobnokrystaliczny proszek | Chempur 117309100
1025. | Potasu azotan | czda | 250 g |  | 1 | Zawartość (w preparacie wysuszonym) min. 99%.Woda max. 0,2% pH (5%, H2O) 5,5 - 8,0 Substancje nierozpuszczalne w wodzie max. 0,005%. Azotyny (NO2) max. 0,0005% Chlorki (Cl) max. 0,001% Fosforany (PO4) max. 0,0003% Jodany (JO3) max. 0,0005% Siarczany (SO4) max. 0,003% Związki amonowe (NH4) max. 0,005% Cynk (Zn) max. 0,001% Magnez (Mg) max. 0,001% Miedź (Cu) max. 0,001% Ołow (Pb) max. 0,001% Sód (Na) max. 0,02% Wapń (Ca) max. 0,002% Żelazo (Fe) max. 0,0002% Wygląd zewnętrzny: biały drobnokrystaliczny proszek | Chempur 117309100
1026. | Potasu azotyn | cz | 1000 g |  | 1 | Zawartość min. 96,0 %Chlorki (Cl) max. 0,01 %Siarczany (SO4) max. 0,02 %Arsen (As) max. 0,0001 %Ołów (Pb) max. 0,0005 % Żelazo (Fe) max. 0,001 % | Chempur 427389507
1027. | Potasu bromek | czda | 1000 g |  | 1 | Wygląd zewnętrzny biały, krystaliczny proszek Zawartość min. 99,5 % Straty po suszeniu max. 0,5 % Substancje nierozpuszczalne w wodzie max. 0,005 % pH (5%, 20o C) 5,5 - 8,5 Azot ogólny (N) max. 0,001 % Bromiany (BrO3) max. 0,001 % Chlorki (Cl) max. 0,1 % Jodki (I) max. 0,02 % Siarczany (SO4) max. 0,005 % Metale ciężkie (j. Pb) max. 0,0005 % Bar (Ba) max. 0,002 % Magnez (Mg) max. 0,001 % Sód (Na) max. 0,05 % Wapń (Ca) max. 0,001 % Żelazo (Fe) max. 0,0005 % | Chempur 117392805
1028. | Potasu bromek IR grade | do spekroskopii, 99+% | 100 g |  | 1 | Wygląd: biały drobnokrystaliczny proszek Tożsamość IR-odpowiada Zawartość(argentometria) >=99.0 % Absorbancja (pastylka 2 g, grubość warstwy 0.5 cm) woda: 3250-3750/1620-1640 1/cm: < 0.15 związki CH: 2750-3100 1/cm: < 0.004 inne: 420-4000 1/cm: < 0.015 Informacje dodatkowe próba aplikacji: pozytywna. | Thermo Fisher 20639
1029. | Potasu chloran | czda | 1000 g |  | 1 | Wygląd zewnętrzny biały lub prawie biały proszek, granulki lub kryształyZawartość min. 99,5% Substancje nierozpuszczalne w wodzie max. 0,005% Bromiany (BrO3) max. 0,005%Chlorki (Cl) max. 0,002%Siarczany (SO4) max. 0,003%Metale ciężkie (j. Pb) max. 0,0005% As (Arsen) max. 0,00005% Ca (Wapń) max. 0,002%Fe (Żelazo) max. 0,0005% Mg (Magnez) max. 0,001%Na (Sód) max. 0,005% | Chempur 117397005
1030. | Potasu chlorek | czda | 1000 g |  | 2 | Wygląd zewnętrzny biały, krystaliczny proszek Zawartość % min. 99,5 Substancje nierozpuszczalne w wodzie % max. 0,005 pH (5%, H2O) min. 5,5 max. 8 Azot ogólny (N) % max. 0,001 Bromki (j. Br) % max. 0,005 Fosforany(PO4) % max. 0,0005 Jodki (I) % max. 0,002 Siarczany (SO4) % max. 0,002 Metale ciężkie (j. Pb) % max. 0,0005 Bar (Ba) % max. 0,001 Magnez (Mg) % max. 0,001 Sód (Na) % max. 0,2 Wapń (Ca) % max. 0,001 Żelazo (Fe) % max. 0,0002 | AVANTOR 739740114
1031. | Potasu chlorek | cz | 500 g |  | 1 | Wygląd zewnętrzny biały, krystaliczny proszek Zawartość % min. 99 Substancje nierozpuszczalne w wodzie % max.0,02 pH (5%, H2O) min. 5,5 max. 8 Azot ogólny (N) % max. 0,003 Bromki (j. Br) % max. 0,005 Fosforany (PO4) % max. 0,001 Jodki (I) % max. 0,002 Siarczany (SO4) % max. 0,005 Metale ciężkie (j. Pb) % max. 0,001 Magnez (Mg) % max. 0,002 Wapń (Ca) % max. 0,005 Żelazo (Fe) % max. 0,0005 | AVANTOR 739740421
1032. | Potasu chlorek | czda | 100 g |  | 1 | Wygląd zewnętrzny biały, krystaliczny proszek. Zawartość % min. 99,5 Substancje nierozpuszczalne w wodzie % max. 0,005 pH (5%, H2O) min. 5,5 max.8 Azot ogólny (N) % max. 0,001 Bromki (j. Br) % max. 0,005 Fosforany(PO4) % max. 0,0005 Jodki (I) % max. 0,002 Siarczany (SO4) % max. 0,002 Metale ciężkie (j. Pb) % max. 0,0005 Bar (Ba) % max. 0,001 Magnez (Mg) % max. 0,001 Sód (Na) % max. 0,2 Wapń(Ca) % max. 0,001 Żelazo(Fe) % max. 0,0002 | AVANTOR 739740114
1033. | Potasu chlorek | czda | 500 g |  | 1 | Wygląd zewnętrzny biały, krystaliczny proszek Zawartość % min. 99,5. Substancje nierozpuszczalne w wodzie % max. 0,005 pH (5%, H2O) min. 5,5 max. 8 Azot ogólny (N) % max. 0,001 Bromki (j. Br) % max. 0,005 Fosforany(PO4) % max. 0,0005 Jodki (I) % max. 0,002 Siarczany (SO4) % max. 0,002 Metale ciężkie (j. Pb) % max. 0,0005 Bar (Ba) % max. 0,001 Magnez (Mg) % max. 0,001 Sód (Na) % max. 0,2 Wapń (Ca) % max. 0,001 Żelazo (Fe) % max. 0,0002 | AVANTOR 739740114
1034. | Potasu chlorek | 3 mol/dm3 r-r mianowany | 1000 cm3 |  | 1 | Steżenie molowe (20°C) c(KCl)=3 mol/l+/-0,2% | AVANTOR 739740161
1035. | Potasu chlorek | 3 mol/dm3 r-r mianowany | 1000 cm3 |  | 1 | Miano roztworu potasu chlorku wynosi 3,008 mol/dm³ i mieści się w granicach normy (2,988 - 3,012 mol/dm³) | Chempur 817397400
1036. | Potasu chlorek | 3mol/dm3 r-r mianowany | 250 cm3 |  | 1 | Miano roztworu potasu chlorku wynosi 3,008 mol/dm³ i mieści się w granicach normy (2,988 - 3,012 mol/dm³) | Chempur 817397400
1037. | Potasu chlorek | czda | 1000 g |  | 10 | Wygląd zewnętrzny biały, krystaliczny proszekZawartość min. 99,5 % Substancje nierozpuszczalne w wodzie max. 0,005 %pH (5%, 20oC) 5,5 - 8,0Azot ogólny (N) max. 0,001 %Bromki (Br) max. 0,005 % Fosforany (j. PO4) max. 0,0005 %Jodki (I) max. 0,002 %Siarczany (SO4) max. 0,002 % Metale ciężkie (j. Pb) max. 0,0005 % Bar (Ba) max. 0,001 %Magnez (Mg) max. 0,001 %Sód (Na) max. 0,2 %Wapń (Ca) max. 0,001 %Żelazo (Fe) max. 0,0002 % | Chempur 117397402
1038. | Potasu dichromian | ekstra czysty 99,5% | 500 g |  | 1 | Wygląd: kryształy barwy od pomarańczowej po pomarańczowo-czerwoną Zawartość (jodometria) >=99.4 % Straty po suszeniu =<0.05 % (110°C) Substancje nierozpuszczalne w H2O =<0.05 % Analiza śladowa zawartość Cl =< 700 ppm zawartość SO4 =< 300 ppm | Thermo Fisher 19776
1039. | Potasu dichromian | czda | 250 g |  | 1 | Wygląd zewnętrzny pomarańczowe kryształy Zawartość min. 99,5 % Substancje nierozpuszczalne w wodzie max. 0,005 % Substancje strącalne NH4OH max. 0,02 % Chlorki (Cl) max. 0,005 % Siarczany (SO4) max. 0,05 % Wapń (Ca) max. 0,01 % | Chempur 117410408
1040. | Potasu diwodorofosforan | czda | 250 g |  | 1 | Wygląd zewnętrzny bezbarwne kryształy Zawartość % min. 99,5 Straty po suszeniu % max. 0,2 Substancje nierozpuszczalne w wodzie % max. 0,01 pH (5%, H2O) min. 4,3 max.4,6 Azot ogólny (N) % max. 0,001 Chlorki (Cl) % max.0,0005 Siarczany (SO4) % max. 0,002 Metale ciężkie (j. Pb) % max. 0,001 Arsen (As) % max. 0,0001 Sód (Na) % max. 0,02 Żelazo (Fe) % max. 0,001 | AVANTOR 742020112
1041. | Potasu diwodorofosforan | czda | 1000 g |  | 3 | Wygląd zewnętrzny bezbarwne kryształy Zawartość % min. 99,5 Straty po suszeniu % max. 0,2 Substancje nierozpuszczalne w wodzie % max. 0,01 pH (5%, H2O) min. 4,3 max. 4,6 Azot ogólny (N) % max. 0,001 Chlorki (Cl) % max . 0,0005 Siarczany (SO4) % max. 0,002 Metale ciężkie (j. Pb) % max. 0,001 Arsen (As) % max. 0,0001 Sód (Na) % max. 0,02 Żelazo (Fe) % max. 0,001 | AVANTOR 742020112
1042. | Potasu fluorek | ekstra czysty 99% | 1000 g | bezwodny | 1 | Wygląd: Biały krystaliczny proszek, kryształy i/lub bryłki zawartość >=98.5 % Analiza śladowa zawartość Fe =< 50 ppm zawartość Cl =< 500 ppm zawartość SO4 =< 500 ppm | Thermo Fisher 20135
1043. | Potasu fluorek | ekstra czysty 99% | 500 g | bezwodny | 1 | Wygląd: Biały krystaliczny proszek, kryształy i/lub bryłki zawartość >=98.5 % Analiza śladowa zawartość Fe =< 50 ppm zawartość Cl =< 500 ppm zawartość SO4 =< 500 ppm | Thermo Fisher 20135
1044. | Potasu fosforan I zas. | czda | 50 g | bezwodny | 1 | Zawartość min. 99,5% Straty po suszeniu max. 0,2% Substancje nierozp. w wodzie max. 0,01% pH (5%, H2O) 4,3÷4,6 Azot ogólny (N) max. 0,001% Chlorki (Cl) max. 0,0005% Siarczany (SO4) max. 0,002% Metale ciężkie (j. Pb) max. 0,001% Arsen (As) max. 0,0001% Sód (Na) max. 0,02% Żelazo (Fe) max. 0,001% Wygląd zewnętrzny bezbarwny kryształ | Chempur 117420202
1045. | Potasu fosforan I zas. | czda | 1000 g | bezwodny | 1 | Zawartość min. 99,5%Straty po suszeniu max. 0,2% Substancje nierozp. w wodzie max. 0,01% pH (5%, H2O) 4,3÷4,6Azot ogólny (N) max. 0,001% Chlorki (Cl) max. 0,0005% Siarczany (SO4) max. 0,002% Metale ciężkie (j. Pb) max. 0,001% Arsen (As) max. 0,0001% Sód (Na) max. 0,02% Żelazo (Fe) max. 0,001% Wygląd zewnętrzny: bezbarwny kryształ | Chempur 117420202
1046. | Potasu fosforan I zas. | czda | 250 g | bezwodny | 1 | Zawartość min. 99,5% Straty po suszeniu max. 0,2% Substancje nierozp. w wodzie max. 0,01% pH (5%, H2O) 4,3÷4,6 Azot ogólny (N) max. 0,001% Chlorki (Cl) max. 0,0005% Siarczany (SO4) max. 0,002% Metale ciężkie (j. Pb) max. 0,001% Arsen (As) max. 0,0001% Sód (Na) max. 0,02% Żelazo (Fe) max. 0,001% Wygląd zewnętrzny: bezbarwny kryształ | Chempur 117420202
1047. | Potasu fosforan I zas. | 99,5 czda | 25 g | bezwodny | 1 | Zawartość min. 99,5% Straty po suszeniu max. 0,2% Substancje nierozp. w wodzie max. 0,01% pH (5%, H2O) 4,3÷4,6 Azot ogólny (N) max. 0,001% Chlorki (Cl) max. 0,0005% Siarczany (SO4) max. 0,002% Metale ciężkie (j. Pb) max. 0,001% Arsen (As) max. 0,0001% Sód (Na) max. 0,02% Żelazo (Fe) max. 0,001% Wygląd zewnętrzny bezbarwny kryształ | Chempur 117420202
1048. | Potasu fosforan II zas. | czda | 1000 g | bezwodny | 1 | Stan fizyczny: ciało stałekolor:biały rozpuszczalność w wodzie: nieograniczona pH: 9,2 – 9,4 [5%, 20˚C] Temperatura wrzenia / zakres temperatur wrzenia: ciało stałe | Chempur 117421000
1049. | Potasu heksacyjanożelazian (II) | czda | 1000 g | 3-hydrat | 1 | Wygląd zewnętrzny żółty, krystaliczny proszek lub kryształy Zawartość % min. 99,0 max. 102,0 Substancje nierozpuszczalne w wodzie % max.0,005 Chlorki (Cl) % max.0,02 Siarczany (SO4) % max.0,005 Cynk (Zn) % max. 0,002 Kadm (Cd) % max. 0,0005 Magnez (Mg) % max. 0,001 Miedź (Cu) % max. 0,002 Ołów (Pb) % max. 0,002 Wapń (Ca) % max. 0,005 | AVANTOR 746980113
1050. | Potasu heksacyjanożelazian (II) | czda | 1000 g | 3 - hydrat | 1 | Wygląd zewnętrzny cytrynowożółte kryształy Zawartość 99,0 – 102,0 % Substancje nierozpuszczalne w wodzie max. 0,005 % Woda higroskopijna max. 0,5 % Chlorki (Cl) max. 0,005 % Cyjanki (CN) max. 0,003 % Siarczany (SO4) max. 0,005 % Węglany (CO3) max. 0,002 % Cynk (Zn) max. 0,002 % Kadm (Cd) max. 0,0005 % Magnez (Mg) max. 0,001 % Miedź (Cu) max. 0,002 % Ołów (Pb) max. 0,002 % Sód (Na) max. 0,05 % Wapń (Ca) max. 0,005 % | Chempur 117469804
1051. | Potasu heksacyjanożelazian (III) | czda | 100 g |  | 2 | Wygląd zewnętrzny rubinowoczerwone kryształy Zawartość (jodometrycznie) min. 99,0% Substancje nierozpuszczalne w wodzie max.0,005 %Chlorki (Cl) max. 0,01 % Siarczany (SO4) max. 0,01 % Heksacyjanożelaziany(II) max. 0,05 % | Chempur 117469407
1052. | Potasu jodan | czda | 100 g |  | 1 | Wygląd zewnętrzny biały, krystaliczny proszek Zawartość min. 99,8 %.Substancje nierozpuszczalne w wodzie max. 0,005 %pH (5%, 20oC) 5,0 – 8,0 Azot ogólny (N) max. 0,002 % Chlorki i chlorany (j. Cl) max.0,02 % Jodki (I) max. 0,002 % Siarczany (SO4) max.0,005 % Miedź i ołów (Cu+Pb) max.0,001 % Sód (Na)max. 0,002 % Żelazo (Fe) max. 0,001 % | Chempur 117430801
1053. | Potasu jodek | czda | 100 g |  | 2 | Wygląd zewnętrzny bezbarwne kryształy Zawartość (w przeliczeniu na substancję wysuszoną) min. 99,5 % Wilgoć max. 0,1 % Substancje nierozpuszczalne w wodzie max. 0,005 % pH (5%, 20o C) 6,0 – 8,0 Azot ogólny (N) max. 0,001 % Chlorki i bromki (j. Cl) max. 0,01 % Fosforany (PO4) max. 0,001 % Jodany (IO3) max. 0,0003 % Siarczany (SO4) max. 0,001 % Metale ciężkie (j. Pb) max. 0,0005 % Arsen (As) max. 0,00001 % Magnez (Mg) max. 0,001 % Sód (Na) max. 0,05 % Wapń (Ca) max. 0,001 % Żelazo (Fe) max. 0,0003 % | Chempur 117431609
1054. | Potasu jodek | czda | 500 g |  | 1 | Wygląd zewnętrzny bezbarwne kryształy Zawartość (w przeliczeniu na substancję wysuszoną) min. 99,5 % Wilgoć max. 0,1 % Substancje nierozpuszczalne w wodzie max. 0,005 % pH (5%, 20o C) 6,0 – 8,0 Azot ogólny (N) max. 0,001 % Chlorki i bromki (j. Cl) max. 0,01 % Fosforany (PO4) max. 0,001 % Jodany (IO3) max. 0,0003 % Siarczany (SO4) max. 0,001 % Metale ciężkie (j. Pb) max. 0,0005 % Arsen (As) max. 0,00001 % Magnez (Mg) max. 0,001 % Sód (Na) max. 0,05 % Wapń (Ca) max. 0,001 % Żelazo (Fe) max. 0,0003 % | Chempur 117431609
1055. | Potasu jodek | cz | 1000 g |  | 1 | Wygląd zewnętrzny bezbarwne kryształy Zawartość (w przeliczeniu na substancję wysuszoną) % min. 99 Wilgoć % max. 0,6 Substancje nierozpuszczalne w wodzie % max. 0,02 Chlorki i bromki (j. Cl) % max. 0,1 Jodany (IO3) % % max. 0,01 Siarczany (SO4) % max. 0,01 Metale ciężkie (j. Pb) % max. 0,001 Magnez (Mg) % max. 0,005 Sód (Na) % max. 0,2 Wapń (Ca) % max. 0,01 Żelazo (Fe) % max. 0,001 | AVANTOR 743160423
1056. | Potasu jodek | cz | 100 g |  | 1 | Wygląd zewnętrzny bezbarwne kryształy Zawartość (w przeliczeniu na substancję wysuszoną) % min. 99 Wilgoć % max. 0,6 Substancje nierozpuszczalne w wodzie % max. 0,02 Chlorki i bromki (j. Cl) % max. 0,1 Jodany (IO3) % % max. 0,01 Siarczany (SO4) % max. 0,01 Metale ciężkie (j. Pb) % max. 0,001 Magnez (Mg) % max. 0,005 Sód (Na) % max. 0,2 Wapń (Ca) % max. 0,01 Żelazo (Fe) % max. 0,001 | AVANTOR 743160423
1057. | Potasu jodek | cz | 250 g |  | 1 | Wygląd zewnętrzny bezbarwne kryształy Zawartość (w przeliczeniu na substancję wysuszoną) % min. 99 Wilgoć % max. 0,6 Substancje nierozpuszczalne w wodzie % max. 0,02 Chlorki i bromki (j. Cl) % max. 0,1 Jodany (IO3) % % max. 0,01 Siarczany (SO4) % max. 0,01 Metale ciężkie (j. Pb) % max. 0,001 Magnez (Mg) % max. 0,005 Sód (Na) % max. 0,2 Wapń (Ca) % max. 0,01 Żelazo (Fe) % max. 0,001 | AVANTOR 743160423
1058. | Potasu jodek | czda | 1000 g |  | 1 | Wygląd zewnętrzny bezbarwne kryształy lub biały proszek Zawartość % min. 99,5 Straty po suszeniu (150°C) % max. 0,5 Substancje nierozpuszczalne w wodzie % max. 0,005 pH (5%, 25°C) min. 6 max. 8 Azot ogólny (N) % max. 0,001Chlorki i bromki (j. Cl) % max. 0,01 Fosforany (PO4) % max. 0,001 Jodany (IO3) % max. 0,0003 Siarczany (SO4) % max. 0,005 Metale ciężkie (j. Pb) % max. 0,0005 Arsen (As) % max. 0,00001 Bar (Ba) % max. 0,002 Magnez (Mg) % max. 0,001 Sód (Na) % max. 0,02 Wapń (Ca) % max. 0,001 Żelazo (Fe) % max. 0,0003 | AVANTOR 743160117
1059. | Potasu jodek | czda | 100 g |  | 1 | Wygląd zewnętrzny bezbarwne kryształy lub biały proszek Zawartość % min. 99,5 Straty po suszeniu (150°C) % max. 0,5 Substancje nierozpuszczalne w wodzie % max. 0,005 pH (5%, 25°C) min. 6 max. 8 Azot ogólny (N) % max. 0,001Chlorki i bromki (j. Cl) % max. 0,01 Fosforany (PO4) % max. 0,001 Jodany (IO3) % max. 0,0003 Siarczany (SO4) % max. 0,005 Metale ciężkie (j. Pb) % max. 0,0005 Arsen (As) % max. 0,00001 Bar (Ba) % max. 0,002 Magnez (Mg) % max. 0,001 Sód (Na) % max. 0,02 Wapń (Ca) % max. 0,001 Żelazo (Fe) % max. 0,0003 | AVANTOR 743160117
1060. | Potasu jodek | czda | 250 g |  | 1 | Wygląd zewnętrzny bezbarwne kryształy lub biały proszek.Zawartość % min. 99,5 Straty po suszeniu (150°C) % max.0,5 Substancje nierozpuszczalne w wodzie % max. 0,005 pH (5%, 25°C) min. 6 max. 8 Azot ogólny (N) % max. 0,001Chlorki i bromki (j. Cl) % max. 0,01 Fosforany (PO4) % max. 0,001 Jodany (IO3) % max. 0,0003 Siarczany (SO4) % max. 0,005 Metale ciężkie (j. Pb) % max. 0,0005 Arsen (As) % max. 0,00001 Bar (Ba) % max. 0,002 Magnez (Mg) % max. 0,001 Sód (Na) % max. 0,02 Wapń (Ca) % max. 0,001 Żelazo (Fe) % max. 0,0003 | AVANTOR 743160117
1061. | Potasu jodek | czda | 500 g |  | 2 | Wygląd zewnętrzny bezbarwne kryształy lub biały proszek Zawartość % min. 99,5 Straty po suszeniu (150°C) % max. 0,5 Substancje nierozpuszczalne w wodzie % max. 0,005 pH (5%, 25°C) min. 6 max. 8 Azot ogólny (N) % max. 0,001Chlorki i bromki (j. Cl) % max. 0,01 Fosforany (PO4) % max. 0,001 Jodany (IO3) % max. 0,0003 Siarczany (SO4) % max. 0,005 Metale ciężkie (j. Pb) % max. 0,0005 Arsen (As) % max. 0,00001 Bar (Ba) % max. 0,002 Magnez (Mg) % max. 0,001 Sód (Na) % max. 0,02 Wapń (Ca) % max. 0,001 Żelazo (Fe) % max. 0,0003 | AVANTOR 743160117
1062. | Potasu jodek | cz | 500 g |  | 1 | Wygląd zewnętrzny bezbarwne kryształy. Zawartość (w przeliczeniu na substancję wysuszoną) min. 99,5 %Wilgoć max. 0,1 % Substancje nierozpuszczalne w wodzie max. 0,005 %pH (5%, 20oC) 6,0 – 8,0Azot ogólny (N) max. 0,001 %Chlorki i bromki (j. Cl) max. 0,01 %Fosforany (PO4) max. 0,001 %Jodany (IO3) max. 0,0003 %Siarczany (SO4) max. 0,001 %Metale ciężkie (j. Pb) max. 0,0005 % Arsen (As) max. 0,00001 %Magnez (Mg) max. 0,001 %Sód (Na) max. 0,05 %Wapń (Ca) max. 0,001 %Żelazo (Fe) max. 0,0003 % | Chempur 427431609
1063. | Potasu mrówczan | czda | 5000 g |  | 1 | Zawartość min. 99,0 % Substancje nierozpuszczalne w wodzie max. 0,005 % pH (5%, 20o C) 6,4-7,0 Pozostałość po prażeniu (j. SO4) max. 0,01 % Chlorki (Cl) max. 0,001 % Siarczany (SO4) max. 0,005 % Metale ciężkie (j. Pb) max. 0,0005 % Żelazo (Fe) max. 0,0005 % | Chempur 117438105
1064. | Potasu nadmanganian | cz | 250 g |  | 1 | Zawartość % min. 99,0 Chlorek i chloran (j. Cl) % max. 0,005 Substancje nierozpuszczalne % max. 0,2. Siarczan (SO4) % max. 0,02 | AVANTOR 743880428
1065. | Potasu nadmanganian | czda | 100 g |  | 1 | Wygląd zewnętrzny ciemnofioletowe kryształy Zawartość min. 99,5 % Substancje nierozpuszczalne w wodzie max. 0,1 % Nierozpuszczalne zanieczyszczenia (bez MnO2) max. 0,01 % Azot ogólny (N) max. 0,005 % Chlorki (Cl) max. 0,005 % Siarczany (SO4) max. 0,005 % Miedź (Cu) max. 0,001 % Ołów (Pb) max. 0,002 % Żelazo (Fe) max. 0,005 % | Chempur 117438809
1066. | Potasu nadmanganian | czda | 500 g |  | 2 | Wygląd zewnętrzny ciemnofioletowe kryształy Zawartość min. 99,5 % Substancje nierozpuszczalne w wodzie max. 0,1 % Nierozpuszczalne zanieczyszczenia (bez MnO2) max. 0,01 % Azot ogólny (N) max. 0,005 % Chlorki (Cl) max. 0,005 % Siarczany (SO4) max. 0,005 % Miedź (Cu) max. 0,001 % Ołów (Pb) max. 0,002 % Żelazo (Fe) max. 0,005 % | Chempur 117438809
1067. | Potasu nadmanganian | czda | 500 g |  | 1 | Wygląd zewnętrzny ciemnofioletowe kryształy Zawartość % min. 99,0 Substancje nierozpuszczalne w wodzie % max. 0,1 Nierozpuszczalne zanieczyszczenia (bez MnO2) % max. 0,01 Azot ogólny (N) % max. 0,005 Chlorki (Cl) % max. 0,008 Siarczany (SO4) % max. 0,005 Miedź (Cu) % max. 0,001 Ołów (Pb) % max. 0,002 Żelazo (Fe) % max. 0,005 | AVANTOR 743880111
1068. | Potasu nadmanganian | czda | 100 g |  | 1 | Zawartość min. 99,5%Substancje nierozp. w wodzie max. 0,1%Nierozp. zanieczyszczenia (bez MnO2) max. 0,01%Azot ogólny (N) max. 0,005%Chlorki (Cl) max. 0,005%Siarczany (SO4) max. 0,005%Miedź (Cu) max. 0,001% Ołów (Pb) max. 0,002%Żelazo (Fe) max. 0,005%Wygląd zewnętrzny: ciemnofioletowe kryształy | Chempur 117438809
1069. | Potasu octan bezwodny | czda | 500 g | bezwodny | 3 | Wygląd zewnętrzny bezbarwne kryształy Zawartość (w preparacie wysuszonym) min. 99,0 % Woda max. 5,0 % Substancje nierozpuszczalne w wodzie max. 0,01 % Substancje redukujące KMnO4 (j. HCOOH) max. 0,05 % pH (5%, 20o C) 7,0 – 9,0 Chlorki (Cl) max. 0,005 % Siarczany (SO4) max. 0,005 % Metale ciężkie (j. Pb) max. 0,001 % Magnez (Mg) max. 0,003 % Sód (Na) max. 0,5 % Wapń (Ca) max. 0,005 % Żelazo (Fe) max. 0,001 % | Chempur 427443302
1070. | Potasu pirosiarczyn | czda | 100 g |  | 1 | Zawartość % min. 96 Substancje nierozpuszczalne w wodzie % max. 0,005 Chlorki (Cl) % max. 0,005 Fosforany (PO4) % max. 0,0002 Tiosiarczany (S2O3) % max. 0,05 Arsen (As) % max. 0,0001 Miedź (Cu) % max. 0,001 Nikiel (Ni) % max. 0,001 Ołów (Pb) % max. 0,001 Żelazo (Fe) % max. 0,001 | AVANTOR 744770116
1071. | Potasu pirosiarczyn | czda | 100 g |  | 1 | Zawartość min. 96%Subst. nierozpuszczalne w wodzie max. 0,005% Chlorki (Cl) max. 0,005% Fosforany (PO4) max. 0,0002% Tiosiarczany (S2O3) max. 0,05% Arsen (As) max. 0,0001% Miedź (Cu) max. 0,001% Nikiel (Ni) max. 0,001% Ołów (Pb) max. 0,001% Żelazo (Fe) max. 0,001% Wygląd zewnętrzny: biały krystaliczny proszek | Chempur 117447704
1072. | Potasu pirosiarczyn | czda | 250 g |  | 1 | Zawartość min. 96%Subst. nierozpuszczalne w wodzie max.0,005% Chlorki (Cl) max. 0,005% Fosforany (PO4) max. 0,0002% Tiosiarczany (S2O3) max. 0,05%Arsen (As) max. 0,0001% Miedź (Cu) max. 0,001% Nikiel (Ni) max. 0,001% Ołów (Pb) max. 0,001% Żelazo (Fe) max. 0,001% Wygląd zewnętrzny: biały krystaliczny proszek | Chempur 117447704
1073. | Potasu rodanek | czda | 250 g |  | 1 | Wygląd zewnętrzny biały, krystaliczny proszek, Zawartość min. 99,0%, Substancje nierozpuszczalne w wodzie max. 0,01% ,Substancje utleniające się jodem max. 0,05% ,pH (5%, 20°C) 5,3 – 8,7,Chlorki (Cl) max. 0,005%,Siarczany (SO4) max.,,005% Siarczki(S) max. 0,002% Sole amonowe (NH4)m ax. 0,005% Metale ciężkie (j. Pb) max. 0,001% Cu (Miedź) max. 0,001% Fe (Żelazo) max. 0,001% Na (Sód) max. 0,02% Ołów (Pb) max. 0,001% | Chempur 117455008
1074. | Potasu sodu winian | czda | 500 g | 4-hydrat | 1 | Zawartość 99,0 - 102,0% Substancje nierozp. w wodzie max. 0,01% pH (5%, H2O) 7,0 - 8,5 Substancje redukujące wg przepisu Chlorki (Cl) max. 0,001% Siarczany (SO4) max. 0,01% Sole amonowe (NH4) max. 0,002% Metale ciężkie (j. Pb) max. 0005% Wapń (Ca) max. 0,002% Żelazo (Fe) max. 0,0005% Wygląd zewnętrzny bezbarwny, przezroczysty kryształ lub biały proszek | Chempur 117381704
1075. | Potasu węglan | czda | 1000 g | bezwodny | 4 | Wygląd zewnętrzny biały proszek Zawartość % min. 99 Substancje nierozpuszczalne w wodzie % max. 0,01 Straty po prażeniu % max. 0,8 Azot ogólny (N) % max. 0,001 Chlorki i chlorany (j. Cl) % max. 0,002 Fosforany (PO4) % max. 0,001 Krzemiany (j. SiO2) % max. 0,004 Siarczany (SO4) % max. 0,004 Metale ciężkie (j. Pb) % max. 0,0005 Arsen (As) % max. 0,00005 Glin (Al) % max. 0,001 Magnez i wapń (Mg+Ca) % max. 0,008 Żelazo (Fe) % max. 0,001 | AVANTOR 746570114
1076. | Potasu węglan | techn | 25 000 g | bezwodny | 1 | Wyglad zewnetrzny biały proszek Zawartosc min. 99 % Sodu weglan (Na2CO3) max. 0,2 % Chlorki (Cl) max. 0,005 %nSiarczany (SO4) max. 0,01 % Metale cie¿kie (j. Pb) max. 0,0005 % Żelazo (Fe) max. 0,001 % | AVANTOR M00015105
1077. | Potasu wodoroftalan | czda | 50 g |  | 1 | Wygląd zewnętrzny biały lub prawie biały krystaliczny proszek, Zawartość min. 99,9% Substancje nierozpuszczalne w wodzie max. 0,005% Chlorki (Cl) max. 0,003% Siarczany (SO4) max. 0,003% Metale ciężkie (j. Pb) max. 0,001% Fe (Żelazo) max. 0,0005% | Chempur 117422601
1078. | Potasu wodoroftalan | czda | 250 g |  | 1 | Biały, krystaliczny proszek Zawartość 99,5%-100,1% 100,1% Straty po suszeniu max. 0,05% 0,04% Substancje nierozpuszczalne w wodzie max. 0,005% 0,002% pH (1%, H2O) 3,9 – 4,1 3,96 Chlorki (Cl) max. 0,002% 0,001% Siarczany (SO4) max. 0,005% 0,004% Cu (Miedź) max. 0,0005% 0,0002% Fe (Żelazo) max. 0,0005% 0,0005% Pb (Ołów) max. 0,0005% 0,0004% | Chempur 117422601
1079. | Potasu wodorosiarczan do analizy | 98.5% | 500 g |  | 1 | Wygląd: białe przywierające kryształy zawartość kwasu 98.0 do 102.0 % Metale ciężkie (w przeliczeniu na Pb) =<20 ppm Analiza śladowa zawartość Cl =< 20 ppm zawartość Fe =< 20 ppm zawartość Ca =< 200 ppm zawartość NH4 =< 20 ppm | Thermo Fisher 20775
1080. | Potasu wodorotlenek | czda | 500g |  | 1 | Wygląd zewnętrzny białe lub prawie białe granulki lub płatki Zawartość % min. 85 Azot ogólny (N) % max. 0,001 Chlorki (Cl) % max. 0,004 Fosforany (PO4) % max. 0,001 Krzemu ditlenek (SiO2) % max. 0,005 Siarczany (SO4) % max. 0,002 Węglany (j. K2CO3) % max. 1,5 Metale ciężkie (j. Pb) % max. 0,001 Bar (Ba) % max. 0,0005 Cynk (Zn) % max. 0,0005 Glin (Al) % max. 0,001 Kadm (Cd) % max. 0,0005 Kobalt (Co) % max. 0,0005 Magnez (Mg) % max. 0,0005 Mangan (Mn) % max. 0,0005 Miedź (Cu) % max. 0,0005 Nikiel (Ni) % max. 0,0005 Ołów (Pb) % max. 0,001 Srebro (Ag) % max. 0,0005 Stront (Sr) % max. 0,0005 Wapń (Ca) % max. 0,001 Żelazo (Fe) % max. 0,0005 | AVANTOR 746800113
1081. | Potasu wodorotlenek | czda | 1000 g |  | 10 | Wygląd zewnętrzny białe lub prawie białe granulki lub płatki Zawartość % min. 85 Azot ogólny (N) % max. 0,001 Chlorki (Cl) % max. 0,004 Fosforany (PO4) % max. 0,001 Krzemu ditlenek (SiO2) % max. 0,005 Siarczany (SO4) % max. 0,002 Węglany (j. K2CO3) % max. 1,5 Metale ciężkie (j. Pb) % max. 0,001 Bar (Ba) % max. 0,0005 Cynk (Zn) % max. 0,0005 Glin (Al) % max. 0,001 Kadm (Cd) % max. 0,0005 Kobalt (Co) % max. 0,0005 Magnez (Mg) % max. 0,0005 Mangan (Mn) % max. 0,0005 Miedź (Cu) % max. 0,0005 Nikiel (Ni) % max. 0,0005 Ołów (Pb) % max. 0,001 Srebro (Ag) % max. 0,0005 Stront (Sr) % max. 0,0005 Wapń (Ca) % max. 0,001 Żelazo (Fe) % max. 0,0005 | AVANTOR 746800113
1082. | Potasu wodorotlenek | czda | 25000 g |  | 1 | Wygląd zewnętrzny białe lub prawie białe granulki lub płatki Zawartość % min. 85 Azot ogólny (N) % max. 0,001 Chlorki (Cl) % max. 0,004 Fosforany (PO4) % max. 0,001 Krzemu ditlenek (SiO2) % max. 0,005 Siarczany (SO4) % max. 0,002 Węglany (j. K2CO3) % max. 1,5 Metale ciężkie (j. Pb) % max. 0,001 Bar (Ba) % max. 0,0005 Cynk (Zn) % max. 0,0005 Glin (Al) % max. 0,001 Kadm (Cd) % max. 0,0005 Kobalt (Co) % max. 0,0005 Magnez (Mg) % max. 0,0005 Mangan (Mn) % max. 0,0005 Miedź (Cu) % max. 0,0005 Nikiel (Ni) % max. 0,0005 Ołów (Pb) % max. 0,001 Srebro (Ag) % max. 0,0005 Stront (Sr) % max. 0,0005 Wapń (Ca) % max. 0,001 Żelazo (Fe) % max. 0,0005 | AVANTOR 746800113
1083. | Potasu wodorotlenek do analizy | ok. 85% pastylki | 1000 g |  | 1 | Białe granulki zawartość >=85 % Metale ciężkie (w przeliczeniu na Pb) =<10 ppm Analiza śladowa zawartość Fe =< 5 ppm zawartość Al =< 10 ppm zawartość Cl =< 10 ppm zawartość SO4 =< 10 ppm zawartość Ca =< 10 ppm zawartość Ni < 3 ppm zawartość PO4 =< 4 ppm zawartość SiO2 =< 5 ppm zawartość Ag =< 0.5 ppm Węglan potasu =<1 % (K2CO3) Związki azotu (w przeliczeniu na N) <0.0005 % | Thermo Fisher 13406
1084. | Potasu wodorowinian | czda | 1000 g |  | 1 | Wygląd zewnętrzny biały, krystaliczny proszek Zawartość min. 99,5% Substancje nierozpuszczalne w NH4OH max. 0,01% Chlorki (Cl) max. 0,002% Fosforany (PO4) max. 0,005% Siarczany (SO4) max. 0,01% Sole amonowe (NH4) max. 0,01% Metale ciężkie (j. Pb) max. 0,0005% Fe (Żelazo) max. 0,001% | Chempur 117467609
1085. | Praseodymium(III) nitrate | 99,9% | 50 g | hydrate | 1 | Wygląd (kolor): Jasnozielony Postać: Krystaliczny Oznaczenie (specjalne): 38,3-40,0% Pr₆O{11} Całkowite zanieczyszczenia tlenkami ziem rzadkich: ≤0,1% (1000 ppm) | Thermo Fisher 12909.18
1086. | Prazeodymu (III,IV) tlenek | 99.9% | 50 g |  | 1 | Wygląd: proszek barwy od ciemnozielonej po ciemnobrązową lub czarnej Sum. stęż. zanieczyszczeń w przel. na tlenki pierw. ziem rzadkich =<0.1 % | Thermo Fisher 19462
1087. | Primary standard - Sodium Carbonate - Na2CO3 | wzorzec analit. | 50 g |  | 1 | Sodu węglan bezwodny - pierwotny wzorzec zgodny z ISO 17034 | CPA Chem 2000500.50g
1088. | Propylene Glycol Propyl Ether | ≥98.5% | 1000 cm3 |  | 1 | ≥98.5% | Sigma 484326
1089. | Propylenu węglan | 99.5% | 1000 cm3 |  | 1 | Wygląd: klarowna ciecz Kolor =<40 APHA Tożsamość IR-odpowiada Zawartość GC >=99.4 % Woda =<0.2 % Współczynnik załamania światła 1.4200 do 1.4220 (20°C, 589 nm) | Thermo Fisher 13156
1090. | Pur-A-Lyzer™ |  | opak | Maxi Dialysis Kit Maxi 3500, capacity 0.1-3 cm3, p000 g of 15 Maxi dialysis tubes, MWCO 3.5 kDa | 1 | Pojemność 0.1-3 mL, opakowanie 15szt. Maxi dialysis tubes, MWCO 3.5 kDa | Merck PURX35015
1091. | Pur-A-Lyzer™ |  | opak | Midi Dialysis Kit No rating value Same page link. (0) Write a review Midi 3500, capacity 50-800 μL, MWCO 3.5 kDa | 1 | Midi 3500, Pojemność 50-800 μL, MWCO 3.5 kDa | Merck PURD35030
1092. | PVA fully hydrolized | Mw 60000 | 1000 g | Mw 60000 | 1 | Stopień hydrolizy: min. 98%, lepkość dyn. (20oC, 4% wody): 9-11,Pas, straty przy suszeniu max. 5%, popiół max. 1%, wartość estr. 15-25% | Merck 8438661000
1093. | Pyrazine-2-carboxylic acid | 98% | 100 g |  | 1 | minimalna czystość: 98% | BLD Pharm BD2612
1094. | Pyrrole |  | 100 g |  | 1 | Wygląd (kolor) Bezbarwny do żółtego Materiał może ciemnieć podczas przechowywania bez utraty czystości Wygląd (postać) Ciecz Współczynnik załamania światła w 20 ° C 1,507 - 1,510 Temperatura wrzenia wg DSC 125,0 - 130,0 °C Widmo w podczerwieni Zgodne ze strukturą Czystość (GC) > 98,0% _ Woda (wg Karla Fischera) < 0,5 % _ Ciężar właściwy 0,950 - 0,980 Arsen (As) < 3 ppm _Kadm (Cd) < 1 ppm _Rtęć (Hg) < 1 ppm _Ołów (Pb) < 10 ppm | Merck W338605
1095. | QC | wzorzec analit. | 100 cm3 | 0.01 mg/l Hg, in HNO3 2% | 1 | CRM Wzorzec rtęć zgodny z ISO 17034 QC(wzorzec do kontroli jakości) - 0.01 mg/l Hg, w HNO3 2% do ICP-MS | CPAchem MSD0BC.D01.2N.L1
1096. | Reaction Tube Heavy Wall Transparent Silica 46820001 |  | 1 szt | Silica 46820001 | 1 | Rurka reakcyjna o grubych ściankach z przezroczystej krzemionki 46820001 | Elemental Microanalysis C1078
1097. | Rezazuryna, sól sodowa cert. | cz. | 1 g |  | 1 | Wygląd: proszek barwy od ciemnozielonej po czarną Tożsamość IR-odpowiada Spektrometria UV : pozytywna Zawartość barwnika >=80 % | Thermo Fisher 41890
1098. | Rezorcyna | cz. | 100 g |  | 1 | Zawartość min. 99% Temperatura topnienia 109 - 111°C Wolne kwasy wg przepisu Direzorcyna i fenol wg przepisu Pozostałość po prażeniu (j. SO4) max. 0,1% Substancje nierozp. w wodzie max. 0,05% Wygląd zewnętrzny bezbarwne lub różowe kryształy | Chempur 427634605
1099. | Riboflavin | 98% | 100 g |  | 1 | Wygląd (kolor): Żółty do pomarańczowegoWygląd (postać): ProszekWidmo w podczerwieni: Zgodny Spektrofotometria UV: >=97,5 % (lambda max. 444 nm) Spektrofotometria UV: (A (1%/1 cm) 328, na wysuszonej substancji)Specyficzna skręcalność optyczna: -115° do -135° (20°C, 589 nm) (c=0,5, 0,05M NaOH) Specyficzna rotacja optyczna: w ciągu 30 minut, na wysuszonej substancjiStrata przy suszeniu: =<1,5% (105°C)Popiół siarczanowy: =<0,1%Stosunek absorbancji: 0,31 do 0,33 (A373/A267)Stosunek absorbancji: 0,36 do 0,39 (A444/A267)Dodatkowe informacje: lumiflawina: pomyślnie przeszła test | Thermo Fisher 132351000
1100. | Rodamina B |  | 10 g |  | 1 | Rozpuszczalność w wodzie wg przepisu Czułość na jony antymonu (Sb3+) min. 0,0000001g/ml Molowy współczynnik absorpcji E: (pH 7,0 ; λ = 555 nm) min. 100500 Straty suszenia max. 5% Jednorodność chromatograficzna wg przepisu Wygląd zewnętrzny zielone kryształy lub czerwonofioletowy proszek | Chempur 527641408
1101. | Rodamina B |  | 50 g |  | 1 | Rozpuszczalność w wodzie wg przepisu Czułość na jony antymonu (Sb3+) min. 0,0000001g/ml Molowy współczynnik absorpcji E: (pH 7,0 ; λ = 555 nm) min. 100500 Straty suszenia max. 5%Jednorodność chromatograficzna wg przepisu Wygląd zewnętrzny zielone kryształy lub czerwonofioletowy proszek | Chempur 527641408
1102. | Rodu (III) azotan | 99,95% | 1 g | hydrat | 1 | Wygląd zewnętrzny ciemnobrązowy proszek, zawartość min. 99,95% | Chempur 006763
1103. | Rozcieńczalnik Nitro 5000 cm3 |  | 5000 cm3 |  | 1 | Zawartość toluenu 62 - 74% Zawartość acetonu 34 - 40%
1104. | Roztwór A do oznaczania ChZT 65ML do testów 114540, 1.14541, 1.14560; 0,30 ml/oznaczenie Spectroqua |  | 65 cm3 |  | 1 | Roztwór A do oznaczania ChZT 65ML do testów 114540, 1.14541, 1.14560; 0,30 ml/oznaczenie Spectroqua | Merck
1105. | Roztwór B do ozn ChZT |  | 495 cm3 |  | 1 | Roztwór B do ozn ChZT | Merck
1106. | Roztwór bufor tris | r-r 0,1mol pH 8,5 | 100 ml |  | 1 | Wygląd zewnętrzny bezbarwna, klarowna ciecz, pH roztworu (20°C) 8,48 - 8,52 , Tris- HCl 0,0996 – 0,1004 mol/dm3 | Chempur 177665014
1107. | Roztwór buforowy | pH 10 | 100 cm3 |  | 3 | Wygląd zewnętrzny bezbarwna, klarowna ciecz pH (20°C) 9,95 - 10,05 | AVANTOR 766305170
1108. | Roztwór buforowy | pH 10 | 1000 cm3 |  | 1 | Wygląd zewnętrzny bezbarwna, klarowna ciecz pH (20°C) 9,95 - 10,05 | AVANTOR 766307171
1109. | Roztwór buforowy | pH 4 | 100 cm3 |  | 1 | Wygląd zewnętrzny bezbarwna, klarowna ciecz pH (20°C) 3,95-4,05 | AVANTOR 765575176
1110. | Roztwór buforowy | pH 7 | 100 cm3 |  | 1 | Wygląd zewnętrzny bezbarwna, klarowna ciecz pH (20°C) 6,95-7,05 | AVANTOR 765935172
1111. | Roztwór buforowy | pH 7 | 500 cm3 |  | 1 | pH z dokł. ± 0.01 / ± 0.02 | Hamilton Duracal 238218
1112. | Roztwór buforowy | pH 9 | 100 cm3 |  | 9 | Wygląd zewnętrzny bezbarwna, klarowna ciecz pH (20°C) 8,95-9,05 | AVANTOR 766185179
1113. | Roztwór buforowy | pH 4 | 500 cm3 |  | 1 | Z dokł. pH ± 0.01 / ± 0.02 | Hamilton Duracal 238217
1114. | Roztwór buforowy | pH 10 | 100 cm3 |  | 4 | r-r buforowy pH 10 z dokł. 0,05 | Chempur 177663001
1115. | Roztwór buforowy |  | 500 cm3 | pH 10 +/- 0,05 | 2 | Wygląd zewnętrzny bezbarwna, klarowna ciecz pH (20°C) 9,95 ÷ 10,05 | Chempur 177663001
1116. | Roztwór buforowy |  | 1000 cm3 | pH 10 +/- 0,05 | 1 | Wygląd zewnętrzny bezbarwna, klarowna ciecz pH (20°C) 9,95 ÷ 10,05 | Chempur 177663001
1117. | Roztwór buforowy |  | 100 cm3 | pH 12 +/- 0,05 | 1 | Wygląd zewnętrzny bezbarwna, klarowna ciecz pH (20°C) 9,95 ÷ 10,05 | Chempur 177664807
1118. | Roztwór buforowy |  | 100 cm3 | pH 2 +/- 0,05 | 2 | Wygląd zewnętrzny bezbarwna, klarowna ciecz pH (20°C) 9,95 ÷ 10,05 | Chempur 177654605
1119. | Roztwór buforowy |  | 500 cm3 | pH 4 +/- 0,05 | 2 | Wygląd zewnętrzny bezbarwna, klarowna ciecz pH (20°C) 9,95 ÷ 10,05 | Chempur 177655708
1120. | Roztwór buforowy |  | 500 cm3 | pH 7 +/- 0,05 | 2 | Wygląd zewnętrzny bezbarwna, klarowna ciecz pH (20°C) 9,95 ÷ 10,05 | Chempur 177659304
1121. | Roztwór buforowy | pH 4 | 100 cm3 |  | 8 | r-r buforowy pH 4 z dokł 0,05 | Chempur 177655708
1122. | Roztwór buforowy | pH 7 | 100 cm3 |  | 6 | r-r buforowy pH 7 z dokł. 0,05 | Chempur 177659304
1123. | Roztwór wzorcowy miedzi Cu2+ 1g/l |  | 10 cm3 |  | 1 | Roztwór wzorcowy miedzi Cu2+ 1g/l | OUM 13.21
1124. | Rtęci (I) azotan do analizy | 98+% | 250 g | 2-hydrat | 1 | Wygląd: biały do żółtego krystaliczny proszek zawartość (met. Jodometrii) >= 98,0 % substancje nierozpuszczalne 0,005% (w rozcieńczonym kwasie azotowym) pozostałość po odparowaniu: =< 0,01 % rtęć =< 0,5% Chlorki =<50 ppm Siarczany =< 50 ppm | Thermo Fisher 21313
1125. | Rtęci (II) azotan | 98% | 1000 g | 1-hydrat | 1 | Wygląd: biały zwarty proszek krystaliczny zawartość ( met. Jodometrii) >=98% analiza śladowa - Chlorki =< 20 ppm Siarczany =< 20 ppm Ołów =< 2- ppm Miedź =< 20 ppm Żelazo =<20 ppm rtęć =< 0,2 % | Thermo Fisher 21314
1126. | Rtęci (II) azotan | 98% | 250 g | 1-hydrat | 1 | Wygląd: biały zwarty proszek krystaliczny zawartość ( met. Jodometrii) >=98% analiza śladowa - Chlorki =< 20 ppm Siarczany =< 20 ppm Ołów =< 2- ppm miedź =< 20 ppm Żelazo =<20 ppm rtęć =< 0,2 % | Thermo Fisher 21314
1127. | Rtęci (II) chlorek | czda | 100 g |  | 1 | Zawartosc min. 99,5 % Pozostałosc po redukcji max. 0,02 % żelazo (Fe) max. 0,002 % | AVANTOR 768670117
1128. | Rtęci (II) siarczan | ACS reagent | 100 g |  | 1 | Wygląd: krystaliczny proszek barwy od białej po brudnobiałą Zawartość (miareczkowa) >=98.0 % Pozostałość po redukcji =<0.02 % Azotany (NO3) próba pozytywna (maks. ok. 0.003%) Związki rtęciawe (w przeliczeniu na Hg) =<0.15 % Analiza śladowa zawartość Cl =< 30 ppm zawartość Fe =< 50 ppm | Thermo Fisher 41365
1129. | Rtęci (II)chlorek | ≥99,5% ACS reagent | 100 g |  | 1 | Prężność par 1.3 mmHg ( 236 °C) zawartość ≥99.5% pozostałość ≤0.02% tem.topnienia 277 °C(lit.) rozpuszczalność: kwas ctowy: rzozpuszczalny(lit.) aceton: rozpuszczalny w post.soli(lit.) alkohol: rozpuszczalny(lit.) dietyl eter: zg z testem etylu octan: rozpuszczalny(lit.) gliceryna: rozpuszczalny(lit.) śladowe ilości Fe: ≤0.002% | Sigma Aldrich 215465
1130. | Rtęć | 99,99+% | 2500 g |  | 1 | Wygląd: ciężka ciecz barwy srebrnej Substancje nierozpuszczalne =<0.002 % (w kwasie azotowym) Zawartość >=99.990 % (MB) Analiza śladowa zawartość Ag =< 1 ppm zawartość Fe =< 0.5 ppm zawartość Pb =< 0.1 ppm zawartość Cu =< 0.1 ppm zawartość Cd =< 0.1 ppm zawartość Zn =< 0.5 ppm | Thermo Fisher 20142
1131. | Rubidu chlorek | 99,8+% | 10 g |  | 1 | Wygląd: białe kryształy lub proszek i bryłki Sumar. zaniecz. metal. ślad. =<2000.0 ppm | Thermo Fisher 20126
1132. | Sacharoza | czda | 1000 g |  | 1 | Wygląd zewnętrzny bezbarwne kryształy lub biały proszek Zawartość % min. 99,8 Skręcalność właściwa (20°C, 10%, H2O) min. 66,4 Substancje nierozpuszczalne w wodzie % max. 0,003 Kwasy (j. CH3COOH) % max. 0,008 Pozostałość po prażeniu % max. 0,01 Chlorki (Cl) % max. 0,001 Siarczany (SO4) % max. 0,002 Metale ciężkie (j. Pb) % max. 0,0002 Bar (Ba) % max. 0,002 Wapń (Ca) % max. 0,002 Żelazo (Fe) % max. 0,0002 | AVANTOR 772090110
1133. | Sacharoza | czda | 1000 g |  | 1 | Zawartość min. 99,8% Skręcalność właściwa (20oC, 10%) min. 66,4 Substancje nierozp.w wodzie max. 0,003% Chlorki (Cl) max. 0,001% Siarczany (SO4) max. 0,002% Pozostałość po prażeniu max.0,01%Bar (Ba) max. 0,002% Żelazo (Fe) max. 0,0002% Metale ciężkie (j. Pb) max. 0,0002% Wapń (Ca) max. 0,002% Kwasowość (j. CH3COOH) max. 0,008% Wygląd zewnętrzny: bezbarwne kryształy lub biały proszek | Chempur 117720907
1134. | Sacharyna | 98+% | 250 g |  | 1 | 98+% | Sigma 109185
1135. | Samarium(III) nitrate | 99,9% | 100 g | 6 hydrat | 1 | Wygląd (kolor): Żółty Wygląd (postać): Krystaliczny proszek lub kryształy Samar (Sm): 33.16 do 34.54 % Całkowite stężenie imp.as REO: =<0,1% | Thermo Fisher 316151000
1136. | Samaru (III) azotan | 99,9% | 25 g | 6 hydrat | 1 | Wygląd (kolor): Żółty Wygląd (postać): Krystaliczny proszek lub kryształy Samar (Sm): 33.16 do 34.54 % Całkowite stężenie imp.as REO: =<0,1% | Thermo Fisher 316150250
1137. | Sediment ISE:860 | wzorzec analit. | 100 g | ISE:860 | 1 | Materiał referencyjny | WEPAL ISE:860
1138. | Selen 200 mesh, | 99,5+% proszek | 50 g |  | 1 | Wygląd: proszek barwy od ciemnoszarej po czarną Zawartość >=99.50 % Arsen (As) =<100 ppm Miedź (Cu) =<100 ppm Żelazo (Fe) =<100 ppm Ołów (Pb) =<200 ppm Rtęć (Hg) =<100 ppm Nikiel (Ni) =<100 ppm Tellur (Te) =<500 ppm Wielkość ziarna =<200 mesh | Thermo Fisher 19807
1139. | Selenium | wzorzec analit. | 30 cm3 | Se - 10 g/l in diluted HNO3 for ICP | 1 | Wzorzec Selen zgodny z ISO 17034 10 g/l w rozcienczonym HNO3 do ICP | CPA Chem C152.5NP.L03
1140. | Selenium | wzorzec analit. | 100 cm3 | Se - 10 mg/l in HNO3 for ICP-MS (Se 99.999%) | 1 | Wzorzec Selen zgodny z ISO 17034 Se - 10 mg/l w HNO3 for ICP-MS (Se 99.999%) do ICP-MS | CPA Chem M452.2NP.L1
1141. | Selenu (IV) tlenek | 100% | 10 g |  | 1 | Wygląd:brudnobiały drobnokrystaliczny proszek Sumar. zaniecz. metal. ślad. =<0.001 % | Thermo Fisher 19398
1142. | Siarka mielona |  | 25 000 g |  | 1 | Wymagania wynik badania Zawartość min. 99,85% 99,95% Arsen, selen, tellur nie zawiera nie zawiera Zawartość substancji organicznych max. 0,02% 0,015% Woda max. 0,2% 0,04% Popiół max. 0,1% 0,02% Kwasowość (j. H2SO4) max. 0,01% 0,0065% | Chempur 527795704
1143. | Siarka mielona | czda min. 99,85% | 1000 g |  | 1 | Zawartość min. 99,85% Arsen, selen, tellur nie zawiera Zawartość substancji organicznych max. 0,02% Woda max. 0,2% Popiół max. 0,1% Kwasowość (j. H2SO4) max. 0,01% | Chempur 527795704
1144. | SIGMAFAST™ p-Nitrophenyl phosphate Tablets tablet, To prepare 20 cm3 |  | 50SETS | p-Nitrophenyl phosphate Tablets tablet, To prepare 20 cm3 50 sets | 1 | Wygląd (kolor) Biały do słabo żółtego Wygląd (forma) Okrągła tabletka Średnica 9/32 cala Całkowita masa tabletki 191,7-234,3 mg/tab. pH 9,8 - 10,5 Czas rozpuszczania < 5 min Rozpuszczalność (kolor): 1 tabletka w 4 ml bezbarwnego roztworu Rozpuszczalność (zmętnienie): 1 tabletka w 4 ml Bezbarwny Absorbancja A405 < 0,600 Absorbancja A415 < 0,300 _ Stężenie endogenne < 0,002 _Stężenie > 20,0 mM _ p-NPP Test pH, czas rozpuszczania, Abs przy 405 NM, Abs przy 415 NM i szybkość endogenna to wyniki z jednej tabletki w 4 ml oczyszczonej H2O.Stężenie p-NNP jest wynikiem z jednej tabletki w3 ml oczyszczonejH2O.Rozpuszczalność (zmętnienie) BezbarwnyRozpuszczalność (kolor) BezbarwnyRozpuszczalność (postać) Roztwór1 tabletka N2765 i 1 tabletka T8790 na 20 ml oczyszczonej wody. Czas rozpuszczania < 6 min | Merck N2770
1145. | Silica gel on TLC Al foils silica gel 60 matrix, L × W 20 cm × 20 cm |  | 25 szt | Al foils silica gel 60 matrix, L × W 20 cm × 20 cm 25 szt | 1 | Silica gel on TLC Al foils silica gel 60 matrix, L × W 20 cm × 20 cm | Merck 60805
1146. | Silicon | wzorzec analit. | 30 cm3 | Si - 10 g/l in H2O for ICP | 1 | Wzorzec Krzem zgodny z ISO 17034 Silicon Si - 10 g/l w H2O do ICP | CPA Chem C153.W.L03
1147. | Silicon dioxide | ≥99.9% granulat | 100 g |  | 1 | ≥99.9% forma granular manufacturer/tradename Umicore Materials AG współczynnik refrakcji n20/D 1.544 (lit.) wielkość cząstki 0.2-0.7 mm mp 1610 °C (lit.) gęstość 2.6 g/mL at 25 °C (lit.) SMILES string O=[Si]=O InChI 1S/O2Si/c1-3-2 | Sigma 85356
1148. | Silicon dioxide | 4 mm, 99.99% | 25 g |  | 1 | Gęstość (D) 2,2 g/cm³ Temperatura topnienia (mp) 1610 °C | Roth 5738.2
1149. | Silicon dioxide fused | 99.9% | 100 g |  | 1 | granulowany 4-20 mesh, | Sigma 342831
1150. | Silicon dioxide fused | 99.9% | 1000 g |  | 1 | granulowany 4-20 mesh, | Sigma 342831
1151. | Silicon dioxide fused | 99.99% trace metals basis | 25 g |  | 1 | kolor Bezbarwny lub biały forma Kryształy lub kawałki Wielkość cząstek < 4 _mm straty podczas palenia <0,5% (1 godzina, 1100°C) 99,99% Analiza metali śladowych < 150,0 ppm | Sigma 342858
1152. | Skrobia rozpuszczalna | czda | 100 g |  | 1 | Rozpuszczalność w wodzie wg przepisu pH (2%, H2O) 5,5 ÷ 6,5 Czułość wg przepisu Straty po suszeniu max. 12% Pozostałość po prażeniu (SO4) max. 0,4% Substancje redukujące wg przepisu Wygląd zewnętrzny biały lub lekko kremowy robny proszek | Chempur 117898206
1153. | Skrobia rozpuszczalna | czda | 500 g |  | 1 | Rozpuszczalność w wodzie wg przepisu pH (2%, H2O) 5,5 ÷ 6,5 Czułość wg przepisu Straty po suszeniu max. 12% Pozostałość po prażeniu (SO4) max. 0,4% Substancje redukujące wg przepisu Wygląd zewnętrzny biały lub lekko kremowy drobny poszek | Chempur 117898206
1154. | Skrobia rozpuszczalna | czda | 250 g |  | 1 | Wygląd zewnętrzny biały lub lekko kremowy drobny proszek Rozpuszczalność w wodzie wg przepisu pH (2%, 20o C) 5,5 - 6,5 Czułość wg przepisu Straty po suszeniu max. 12 % Pozostałość po prażeniu (j. SO4) max. 0,4 % Substancje redukujące wg przepisu | Chempur 117898206
1155. | Skrobia z ryżu |  | 500 g |  | 1 | Wygląd Postać: ciało stałe Barwa: biały; zawartość wilgoci 7,5-13,0%; procent azotux 6,25 ;wyrażona w popiół<0,6; wyrażona w pH 5,9-7,0 10% roztworu | Sigma Aldrich S7260
1156. | Skrobia ziemniaczana | cz | 250 g |  | 1 | Wygląd zewnętrzny biały lub lekko kremowy drobny proszek Tożsamość wg przepisu Straty po suszeniu max. 15,0% Pozostałość po prażeniu (j. SO4) max. 0,5% | Chempur 147899400
1157. | Skrobia ziemniaczana | cz | 500 g |  | 1 | Wygląd zewnętrzny biały lub lekko kremowy drobny proszek Tożsamość wg przepisu Straty po suszeniu max. 15,0% Pozostałość po prażeniu (j. SO4) max. 0,5% | Chempur 147899400
1158. | Sodium | wzorzec analit. | 30 cm3 | Na - 10 g/l in diluted HNO3 for ICP | 1 | Wzorzec do ICP 1 element Na - 10 g/l w rozcieńczonym HNO3zgodny z ISO 17034 | CPA Chem C135.2NP.L03
1159. | Sodium 4-Amino-1-naphthalenesulfonate Tetrahydrate... |  | 25 g |  | 1 | Ciało stałe Widmo 1H NMR jest zgodne Czystość (miareczkowanie) 95% | Ambeed A788153
1160. | Sodium acetate | 99% | 250 g | bezwodny, for molecular biology | 1 | Wygląd (kolor) Biały do białawego Wygląd (postać) Proszek Rozpuszczalność (kolor) Bezbarwny do bardzo słabo żółtego Rozpuszczalność (Zmętnienie) 100 mg/ml, H2O PrzezroczystyDNaza, wykrywanie egzonukleazy Nie wykryto Wykrywanie nikkazy, endonukleazy Nie wykryto Wykrywanie RNazy Nie wykryto Miareczkowanie HClO4 ≥ 99% Wykrywanie proteazy Nie wykryto Woda (wg Karla Fischera) ≤ 1,0% Metale ciężkie <= 10 ppm Chlorek (Cl) ≤ 20 ppm Siarczan (SO4) <= 30 ppm | Merck S2889
1161. | Sodium alginate |  | 1000 g | E 401 | 1 | Wygląd (kolor) Biały do beżowego i słabo brązowy do jasnobrązowego brązowy Wygląd (postać) Ciało stałe Widmo w podczerwieni Zgodne ze strukturą Strata przy suszeniu < 15,5% _ Lepkość 5,0 - 40,0 cps c = 1%, woda @ 25°C pH 5 - 8 c = 1%, woda @ 25°CArsen (As) < 3 ppm _ Kadm (Cd) < 1 ppm _Rtęć (Hg) < 1 ppm _ Ołów (Pb) < 10 ppm | Merck W201502
1162. | Sodium Carbonate | wzorzec analit. | 1000 cm3 | 0.5M (1N) Certified Volumetric Solutions ISO 17034 | 1 | CRM Wzorzec zgodny z ISO 17034 Sodu węglan 0,5M (1N) | CPA Chem Z15031090.1l
1163. | Sodium carboxymethyl cellulose |  | 100 g | average Mw ~90,000 | 1 | Wygląd (kolor) Biały do białawegoWygląd (postać) ProszekWidmo w podczerwieni Zgodny ze strukturą Lepkość 50-200 cpsC=4%, H2O przy 25 stopniach Celsjusza | Merck 419273
1164. | Sodium Dodecyl Sulphate (SDS) | MS- grade | 100 g |  | 1 | Czystość ≥98.5% (GC)masa molowa micellar mol wt 18,000 CMC7-10 mM(20-25°C)mp 204-207 °C(lit.) rozpuszczalność water: soluble zanieczyszczenia jonoweCl-: ≤500 ppm PO43-: ≤10 ppm heavy metals (as Pb): ≤10 ppmabsorbancj A3%/260 ≤0.1 A3%/280 ≤0.1 | Sigma Aldrich L3771
1165. | Sodium hydroxide | MS- grade | 100 g |  | 1 | Czystość ≥98.0% (T) zanieczyszczenia ≤0.0003% total nitrogen (N) ≤0.0005% silicon dioxide (SiO2) ≤1.0% sodium carbonate Na2CO3) mp 318°C (lit.) rozpuszczalność H2O: 1 M at 20 °C zanieczyszczenia jonoweCl-: ≤10 mg/kg PO43-: ≤5 mg/kg SO42-: ≤5 mg/kg Ag: ≤5 mg/kgAl: ≤5 mg/kg As: ≤0.1 mg/kg Ba: ≤5 mg/kg Bi: ≤5 mg/kg Ca: ≤10 mg/kg Cd: ≤5 mg/kg Co: ≤5 mg/kg Cr: ≤5 mg/kg Cu: ≤5 mg/kg Fe: ≤5 mg/kg Hg: ≤0.1 mg/kg K: ≤200 mg/kg Li: ≤5 mg/kg Mg: ≤5 mg/kg Mn: ≤5 mg/k Mo: ≤5 mg/kg Ni: ≤5 mg/kg Pb: ≤5 mg/kg Sr: ≤5 mg/kg Zn: ≤5 mg/kg Absorbancja λ 1 M in H2O UV absorbancja λ: 260 nm Amax: 0.015 λ: 280 nm Amax: 0.01 | Sigma Aldrich 71687
1166. | Sodium nitrate |  | 500 g |  | 1 | A.C.S. Reagent | Sigma 221341
1167. | Sodium Standard for AAS | wzorzec analit. | 250 cm3 | TraceCERT, 1 g/L Na in nitric acid (nominal concentration) | 1 | Wzorzec sodu dla AAS Sód 995 mg kg-1 ± 4 mg kg-1 | Merck 05201
1168. | Sodu nadtlenek | 96% | 25 g |  | 1 | Wygląd: bladożółte granulki Zawartość (miareczkowa) >=95 % Analiza śladowa zawartość Cl =< 50 ppm zawartość SO4 =< 50 ppm zawartość Pb =< 50 ppm zawartość Fe =< 50 ppm | Thermo Fisher 20770
1169. | Sodu alginian |  | 250 g |  | 3 | Wygląd: proszek barwy od białej poprzez brudnobiałą po bladożółtawo-brązową Tożsamość IR-odpowiada Straty po suszeniu =<15.0 % (100 mg, 105°C, 4 godz.). Metale ciężkie (w przeliczeniu na Pb) =<20 ppm Popiół siarczanowy 30.0 % do 36.0 % (subst. sucha) pH 5.5 do 8.0 (1% roztwór, 20°C) Lepkość 350 do 550 mPa.s (1%, Brookfield LV, 20°C) | Thermo Fisher 17777
1170. | Sodu azotan | czda | 1000 g |  | 1 | Wygląd zewnętrzny biały, drobnokrystaliczny proszek Zawartość (w preparacie wysuszonym) min. 99,5 % Substancje nierozpuszczalne w wodzie max. 0,005 %pH (5%, 20oC) 5 - 7,5.Woda max. 1 % Azotyny (NO2)max. 0,0002 % Chlorki (Cl) max. 0,0005 % Chlorany i nadchlorany (Cl) max. 0,003 % Fosforany (PO4) max. 0,0002% Siarczany (SO4) max. 0,003% Sole amonowe (NH4)max. 0,002 % Metale ciężkie (j. Pb) max. 0,0005 % Magnez (Mg) max. 0,001 % Potas (K) max. 0,005 % Wapń (Ca) max. 0,002 % Żelazo (Fe) max. 0,0002 % | Chempur 117926601
1171. | Sodu benzoesan | czda | 1000 g |  | 1 | Wygląd zewnętrzny biały proszek lub granulat Zawartość (w preparacie wysuszonym) min. 99,0 % Straty po suszeniu max.1,5 % Substancje nierozpuszczalne w wodzie wg przepisu Kwasowość lub zasadowość wg przepisu Substancje łatwo zwęglające się wg przepisu Chlorki (Cl) max. 0,03 % Siarczany (SO4) max. 0,02 % Węglany (j. Na2CO3) nieobecne Metale ciężkie (j. Pb) max. 0,001 % Arsen (As) max. 0,0002 % | Chempur 117932106
1172. | Sodu borowodorek | proszek, 99% | 25 g |  | 5 | Wygląd: biały proszek Zawartość (jodometria) >=98.5 % | Thermo Fisher 20005
1173. | Sodu chloran | ekstra czysty, 99+% | 250 g |  | 1 | Wygląd: białe kryształy Zawartość >=99.0 % (NaClO3) Woda =<0.05 % Substancjei nierozpuszczalne w H2O =<0.005 % Analiza śladowa zawartość NaCl =<1000 ppm | Thermo Fisher 22322
1174. | Sodu chlorek | czda | 10 000 g |  | 1 | Wygląd zewnętrzny bezbarwne kryształy lub biały krystaliczny proszek Zawartość (w preparacie wyprażonym) min. 99,9 % Substancje nierozpuszczalne w wodzie max. 0,005 % pH (5%, 20o C) 5,0 - 8,0 Straty po prażeniu max. 1,0 % Azot całkowity (N) max. 0,001 % Jodki (I) max. 0,008 % Siarczany (SO4) max. 0,003 % Metale ciężkie (j. Pb) max. 0,0005 % Arsen (As) max. 0,00005 % Bar (Ba) max. 0,003 % Magnez (Mg) max. 0,002 % Potas (K) max. 0,03 % Wapń (Ca) max. 0,004 % Żelazo (Fe) max. 0,0005 % | Chempur 117941206
1175. | Sodu chlorek | czda | 5000 g | do komór solnych | 5 | Wygląd zewnętrzny bezbarwne kryształy lub biały krystaliczny proszek Zawartość (w preparacie wyprażonym) min. 99,9 % Substancje nierozpuszczalne w wodzie max. 0,005 % pH (5%, 20o C) 5,0 - 8,0 Straty po prażeniu max. 1,0 % Azot całkowity (N) max. 0,001 % Jodki (I) max. 0,008 % Siarczany (SO4) max. 0,003 % Metale ciężkie (j. Pb) max. 0,0005 % Arsen (As) max. 0,00005 % Bar (Ba) max. 0,003 % Magnez (Mg) max. 0,002 % Potas (K) max. 0,03 % Wapń (Ca) max. 0,004 % Żelazo (Fe) max. 0,0005 % | Chempur 117941208
1176. | Sodu chlorek | cz | 1000 g |  | 1 | Wygląd zewnętrzny bezbarwne kryształy lub biały krystaliczny proszek Zawartość (w preparacie wyprażonym) % min. 99,8 Substancje nierozpuszczalne w wodzie % max. 0,01 Straty po prażeniu % max. 1,5 Azot ogólny (N) % max. 0,002 Jodki (I) % max. 0,012 Siarczany (SO4) % max. 0,01 Metale ciężkie (j. Pb) % max. 0,001 Arsen (As) % max. 0,0001 Bar (Ba) % max. 0,01 Magnez (Mg) % max. 0,005 Potas (K) % max. 0,05 Wapń (Ca) % max. 0,008 Żelazo (Fe) % max. 0,001 | AVANTOR 794121422
1177. | Sodu chlorek | cz | 25 000 g |  | 1 | Wyglad zewnetrzny bezbarwne kryształy lub biały krystaliczny proszek Zawartosc (w preparacie wypra¿onym) min. 99,8 % Substancje nierozpuszczalne w wodzie max. 0,01 % Straty po prażeniu max. 1,5 % Azot ogólny (N) max. 0,002 % Jodki (I) max. 0,012 % Siarczany (SO4) max.0,01% Metale cie¿kie (j. Pb) max. 0,001 % Arsen (As) max. 0,0001 % Bar (Ba) max. 0,01 % Magnez (Mg) max.0,005 % Potas (K) max. 0,05% Wapn (Ca) max. 0,008%Żelazo (Fe) max. 0,001% | AVANTOR 794121422
1178. | Sodu chlorek | czda | 1000 g |  | 32 | Wygląd zewnętrzny bezbarwne kryształy lub biały krystaliczny proszek Zawartość % min. 99,5 Substancje nierozpuszczalne w wodzie % max. 0,005 pH (5%, H2O) min. 5 max. 8 Straty po suszeniu (105°C, 2 h) % max. 0,5 Azot ogólny (N) % max. 0,001 Jodki (I) % max. 0,008 Siarczany (SO4) % max. 0,005 Metale ciężkie (j. Pb) % max. 0,0005 Arsen (As) % max. 0,00005 Bar (Ba) % max. 0,003 Magnez (Mg) % max. 0,002 Potas (K) % max. 0,03 Wapń (Ca) % max. 0,004 Żelazo (Fe) % max. 0,0005 | AVANTOR 794121116
1179. | Sodu chlorek | czda | 500 g |  | 1 | Wygląd zewnętrzny bezbarwne kryształy lub biały krystaliczny proszek Zawartość % min. 99,5 Substancje nierozpuszczalne w wodzie % max. 0,005 pH (5%, H2O) min. 5 max. 8 Straty po suszeniu (105°C, 2 h) % max. 0,5 Azot ogólny (N) % max. 0,001 Jodki (I) % max. 0,008 Siarczany (SO4) % max. 0,005 Metale ciężkie (j. Pb) % max. 0,0005 Arsen (As) % max. 0,00005 Bar (Ba) % max. 0,003 Magnez (Mg) % max. 0,002 Potas (K) % max. 0,03 Wapń (Ca) % max. 0,004 Żelazo (Fe) % max. 0,0005 | AVANTOR 794121116
1180. | Sodu chlorek | r-r nasycony | 1000 cm3 |  | 5 | Wygląd zewnętrzny bezbarwna ciecz.Zawartość ok. 360 g/l | Chempur 817935106
1181. | Sodu chlorek | r-r 3,5% | 1000 cm3 |  | 1 | Zawartość 3,0 % ± 0,1% Gęstość (20°C) ok. 1,019 g/cm3 | Chempur
1182. | Sodu chlorek | czda | 1000 g |  | 10 | Wygląd zewnętrzny bezbarwne kryształy, lub biały krystaliczny proszek Zawartość (w preparacie wyprażonym) min. 99,9 % Substancje nierozpuszczalne w wodzie max. 0,005 %pH (5%, 20oC) 5,0 - 8,0Straty po prażeniu max. 1,0 %Azot całkowity (N) max. 0,001 %Jodki (I) max. 0,008 % Siarczany (SO4) max. 0,003 % Metale ciężkie (j. Pb) max. 0,0005 % Arsen (As) max. 0,00005 % Bar (Ba) max. 0,003 % Magnez (Mg) max. 0,002 % Potas (K) max. 0,03 %Wapń (Ca) max. 0,004 %Żelazo (Fe) max. 0,0005 % | Chempur 117941206
1183. | Sodu chloryn niestabilizowany | cz. 80% | 500 g |  | 1 | Wygląd: biały proszek Zawartość (jodometria) >=75 % | Thermo Fisher 22323
1184. | Sodu chromian | 98+% | 100 g | bezwodny | 1 | Wygląd: żółte kryształy lub krystaliczny proszek. Zawartość (jodometria) >=98.0 % | Thermo Fisher 37787
1185. | Sodu czteroboran | czda | 500 g | 10-hydrat | 1 | Zawartość 99,5 -100,5% Substancje nierozp. w HCI max. 0,005% Chlorki (Cl) max. 0,001% Fosforany (PO4) max. 0,001% Siarczany (SO4) max. 0,005% Węglany (j. Na2CO3) wg przepisu Metale ciężkie (j. Pb) max. 0,001% Arsen (As) max. ,0005% Wapń (Ca) max. 0,005% Żelazo max. 0,0005% Wygląd zewnętrzny bezbarwny kryształ lub biały krystaliczny proszek | Chempur 117960802
1186. | Sodu diwodorofosforan | czda | 1000 g | 1-hydrat | 1 | Wygląd zewnętrzny bezbarwne, drobne kryształy lub biały proszek Zawartość % min. 99 Substancje nierozpuszczalne w wodzie % max. 0,005 pH (5%, H2O) min. 4,1 max. 4,5 Azot ogólny (N) % max. 0,002 Chlorki (Cl) % max. 0,001 Siarczany (SO4) % max. 0,005 Metale ciężkie (j. Pb) % max. 0,001 Arsen (As) % max. 0,0001 Magnez (Mg) % max. 0,001 Wapń (Ca) % max. 0,005 Żelazo (Fe) % max. 0,002 | AVANTOR 799180111
1187. | Sodu fluorek | czda | 1000 g |  | 1 | Zawartosc min. 99 % Substancje nierozpuszczalne w wodzie max. 0,005 % Straty po suszeniu (150°C) max. 0,2 % Kwasy (j. HF) max. 0,05 % Zasady (j. NaOH) max. 0,04 % Chlorki (Cl) max. 0,003 % Siarczany (SO4) max. 0,01 % Fluorokrzemiany (j. SiF6) max. 0,1 % Metale cie¿kie (j. Pb) max. 0,001 % Miedz (Cu) max. 0,0005 % Ołów (Pb) max. 0,001 % Potas (K) max. 0,02 % Żelazo (Fe) max. 0,002 % | AVANTOR 798700114
1188. | Sodu fluorek | ekstra czysty 97% | 1000 g |  | 1 | Wygląd: biały proszek lub kryształy zawartość (miareczkowa) >=96.0 % Fluorokrzemian sodu =<1 % (Na2SiF6) Chlorki (Cl) =<120 ppm Siarczany (SO4) =<5000 ppm Metale ciężkie (w przeliczeniu na Pb) =<100 ppm Żelazo (Fe) =<200 ppm | Thermo Fisher 19127
1189. | Sodu fluorek | ekstra czysty, 97% | 25 g |  | 1 | Wygląd: biały proszek lub kryształy zawartość (miareczkowa) >=96.0 % Fluorokrzemian sodu =<1 % (Na2SiF6) Chlorki (Cl) =<120 ppm Siarczany (SO4) =<5000 ppm Metale ciężkie (w przeliczeniu na Pb) =<100 ppm Żelazo (Fe) =<200 ppm | Thermo Fisher 19127
1190. | Sodu fluorek | czda | 100 g |  | 1 | Zawartość min. 99,0 % Substancje nierozpuszczalne w wodzie max. 0,005 % Straty po suszeniu (150°C) max. 0,2 % Kwasy (j. HF) max. 0,05 % Zasady (j. NaOH) max. 0,04 % Chlorki (Cl) max. 0,003 % Siarczany (SO4) max. 0,01 % Fluorokrzemiany (j. SiF6) max. 0,1 % Metale ciężkie (j. Pb) max. 0,001 % Miedź (Cu) max. 0,0005 % Ołów (Pb) max. 0,001 % Potas (K) max. 0,02 % Żelazo (Fe) max. 0,002 % | Chempur 117987000
1191. | Sodu fluorek | ekstra czysty, 97% | 25 g |  | 1 | Wygląd (kolor): Biały Wygląd (postać): Proszek lub kryształy Miareczkowanie: >=96.0 %Fluokrzemian sodu: =<1 % (Na2SiF6) Chlorek (Cl): =<120 ppmSiarczan (SO4): =<5000 ppm Metale ciężkie (jak Pb): =<100 ppm Żelazo (Fe): =<200 ppm | Thermo Fisher 191270250
1192. | Sodu fluorek do analizy | 99+% | 500 g |  | 1 | Wygląd: biały proszek zawartość >=99.0 % Straty po suszeniu =<0.2 % (150°C) Metale ciężkie (w przeliczeniu na Pb) =<10 ppm Wolny kwas (HF) =<0.1 % Wolna zasada (NaOH) =<0.1 % Fluorokrzemian sodu =<0.1 % Analiza śladowa zawartość Cl =< 50 PPM zawartość SO4 =<1000 PPM zawartość Fe =< 50 PPM | Thermo Fisher 20129
1193. | Sodu fosforan I zas. | czda | 1000 g | bezwodny | 1 | Zawartość min. 99,0% Substancje nierozp. w wodzie max.0,005% pH 5% r-ru 4,0 - 4,5 Chlorki (Cl) max. 0,003% Siarczany (SO4) max. 0,005% Cynk (Zn) max. 0,005% Metale ciężkie (j. Pb) max. 0,002% Miedź (Cu) max. 0,005% Potas (K) max. 0,03% Wapń (Ca) max. 0,005% Żelazo (Fe) max. 0,003% Wygląd zewnętrzny: biały proszek | Chempur 117992004
1194. | Sodu fosforan II zas. | czda | 1000 g | bezwodny | 1 | Zawartość min. 99% Substancje nierozp. w wodzie max. 0,01% , Straty po suszeniu (105°C) max. 0,2% , pH (5%) 8,9 – 9,2 , Chlorki (Cl) max. 0,001% , Siarczany (SO4) max. 0,005% , Azot całkowity (N) max. 0,002% , Metale ciężkie (j. Pb) max. 0,001% , Żelazo (Fe) max. 0,01% , Arsen (As) max. 0,0002% , Cynk (Zn) max. 0,001% , Miedź (Cu) max. 0,001% , Ołów (Pb) max. 0,001% , Potas (K) max. 0,01% | Chempur 117992300
1195. | Sodu fosforan II zas. | czda | 250 g | bezwodny | 1 | Zawartość min. 99% Substancje nierozp.w wodzie max. 0,01% Straty po suszeniu (105°C) max. 0,2%pH (5%) 8,9 – 9,2 Chlorki (Cl) max. 0,001% Siarczany (SO4) max. 0,005% Azot całkowity (N) max. 0,002% Metale ciężkie (j. Pb) max. 0,001% Żelazo (Fe) max.0,01% Arsen (As) max.0,0002% Cynk (Zn) max. 0,001% Miedź (Cu) max. 0,001% Ołów (Pb) max. 0,001% Potas (K) max. 0,01% | Chempur 117992300
1196. | Sodu heksametafosforan | cz | 1000 g |  | 1 | Wyglad zewnetrzny biały proszek lub kryształy z zielonkawym zabarwie Zawartosc polifosforanów aktywnych (j. NaPO3) min. 60 % Fosforany (j. P2O5) min. 69 % Woda higroskopijna max. 0,5 % pH (1%, H2O) min. 4 max. 7,5 | Chempur 428026703
1197. | Sodu hialuronian | 95% | 1 g |  | 1 | Wygląd: proszek barwy od białej po kremową Tożsamość IR-odpowiada Zawartość >=94 % (w przeliczeniu na suchą masę) Straty po suszeniu =<10 % (500 mg, 105°C, 6 godz.) pH 6.0 do 8.0 (0.5% roztwór wodny) Białka =<0.2 % Masa cząsteczkowa 1.5 do 2.2 mln Da | Thermo Fisher 25177
1198. | Sodu jodek | czda | 1000 g |  | 1 | Wygląd zewnętrzny biały, krystaliczny proszek Zawartość min. 99 % Substancje nierozpuszczalne w wodzie max. 0,005 % pH (5%, 20oC) 6,0 - 9,0 Azot ogólny (N) max. 0,001 % Chlorki i bromki (j. Cl) max. 0,05 %Jodany (IO3) max. 0,005 % siarczany (SO4) max. 0,003 % Metale ciężkie (j. Pb) max. 0,0005% Arsen (As) max. 0,0005 % Bar (Ba) max. 0,002% Magnez (Mg) max. 0,001% Wapń (Ca) max. 0,002% Żelazo (Fe) max. 0,0005 % Wilgoć max.5% | Chempur 118013500
1199. | Sodu metakrzemian | cz | 1000 g | 5 - hydrat | 1 | Zawartość min. 97,0 % Zawartość Na2O 28,1 - 29,5 % (m/m) Zawartość SiO2 28,0 - 29,4 % (m/m) Sucha masa (Na2O + SiO2) 56,5 - 58,5 % (m/m) Moduł molowy 1,01 - 1,05 Moduł wagowy 0,98 - 1,02 pH (1%, 20o C) min. 12 Zawartość substancji nierozpuszczalnych max. 0,02%(m/m) Zawartość żelaza max. 50 ppm Gęstość 0,85 - 1,05 g/cm3 Wygląd zewnętrzny białe granulki Granulacja < 0,20mm max. 2,0% Granulacja >1,250mm max. 2,0% Granulacja > 1,60mm max. 2,0% | Chempur 428027500
1200. | Sodu molibdenian | czda | 500 g | 2-hydrat | 1 | Zawartość min. 99,5% Substancje nierozp. w wodzie max. 0,005% pH (5%, H2O) 7,0 - 10,5 Chlorki (Cl) max. 0,005% Fosforany (PO4) max. 0,001% Siarczany (SO4) max. 0,005% Metale ciężkie (j. Pb) max. 0,001% Sole amonowe (NH4) max.,001% Chrom (Cr) max. 0,0005% Cynk (Zn) max. 0,0005% Kadm (Cd) max. 0,0005% Kobalt (Co) max.0,0005% Magnez (Mg) max. 0,001% Mangan (Mn) max. 0,0005% Miedź (Cu) max. 0,0005% Nikiel (Ni) max 0,0005% Ołów (Pb) max.0,0005% Potas (K) max. 0,05% Wapń (Ca) max. 0,001% Żelazo (Fe) max. 0,001% Wygląd zewnętrzny bezbarwne kryształy lub krystaliczny | Chempur 118033700
1201. | Sodu molibdenian | czda | 1000 g | 2-hydrat | 1 | Zawartość min. 99,5% Substancje nierozp. w wodzie max.0,005% pH (5%, H2O) 7,0 -10,5 Chlorki (Cl) max.0,005% Fosforany (PO4) max. 0,001% Siarczany (SO4) max. 0,005% Metale ciężkie (j. Pb) max. 0,001% Sole amonowe (NH4) max. 0,001% Chrom (Cr) max. 0,0005% Cynk (Zn) max. 0,0005% Kadm (Cd) max. 0,0005% Kobalt (Co) max. 0,0005% Magnez (Mg) max. 0,001% Mangan (Mn) max. 0,0005% Miedź (Cu) max. 0,0005% Nikiel (Ni) max. 0,0005% Ołów (Pb) max. 0,0005% Potas (K) max. 0,05% Wapń (Ca) max. 0,001% Żelazo (Fe) max. 0,001% Wygląd zewnętrzny bezbarwne kryształy lub krystaliczny | Chempur 118033700
1202. | Sodu mrówczan | czda | 1000 g |  | 3 | Zawartość (jodometrycznie) min. 99,0 % pH (5%, 20oC) 7,0 - 8,5 Substancje nierozpuszczalne w wodzie max. 0,005 % Kwasy (j. HCOOH) max. 0,05 % Chlorki (j. Cl) max. 0,001 % Fosforany (PO4) max. 0,005 % S iarczany (SO4) max. 0,001 % Metale ciężkie (j. Pb) max. 0,0005 % Miedź (Cu) max. 0,001 % Nikiel (Ni) max. 0,001 % Ołów (Pb max. 0,001 %Wapń (Ca) max. 0,005 % Żelazo (Fe) max. 0,0005 % | Chempur 118034201
1203. | Sodu nadsiarczan | czda | 500 g |  | 1 | Zawartość (jodometrycznie) % min. 98 Substancje nierozpuszczalne w wodzie % max. 0,05 Chlorki (Cl) % max. 0,05 Magnez (Mg) % max. 0,01Miedź (Cu) % max. 0,002 Nikiel (Ni) % max. 0,002 Ołów (Pb) % max. 0,002 Wapń (Ca) % max. 0,01 Żelazo (Fe) % max. 0,002 | AVANTOR 803680118
1204. | Sodu nadsiarczan | czda | 1000 g |  | 1 | Zawartość (jodometrycznie) min. 98,0% , Substancje nierozpuszczalne w wodzie max. 0,05% , Azot ogólny (N) max. 0,1% , Chlorki (Cl) max. 0,05% , Ca (Wapń) max. 0,01% ,Cu (Miedź) max. 0,002% , Fe (Żelazo) max. 0,002% , Mg (Magnez) max. 0,01% , Ni (Nikiel) max. 0,002% , Pb (Ołów) max. 0,002% | Chempur 118036803
1205. | Sodu nadtlenek | czda | 500 g |  | 1 | Zawartość % min. 95 Chlorki (Cl) % max. 0,05 Siarczany (SO4) % max. 0,005 Ołów (Pb) % max. 0,005 Żelazo (Fe) % max. 0,005 | AVANTOR 803720114
1206. | Sodu octan | czda | 1000 g | 3 - hydrat | 2 | Wygląd zewnętrzny bezbarwne, przezroczyste kryształy Zawartość 99,0 – 101,0 % Substancje nierozpuszczalne w wodzie max. 0,005 % pH (5%, 20o C) 7,5 – 9,2 Substancje redukujące KMnO4 (j. HCOOH) max. 0,005 % Chlorki (j. Cl) max. 0,001 % Fosforany (PO4) max. 0,0005 % Siarczany (SO4) max. 0,002 % Metale ciężkie (j. Pb) max. 0,0005 % Arsen (As) max. 0,00005 % Cynk (Zn) max. 0,0005 % Glin (Al) max. 0,0005 % Magnez (Mg) max. 0,0005 % Miedź (Cu) max. 0,0005 % Ołów (Pb) max. 0,0005 % Potas (K) max. 0,005 % Wapń (Ca) max. 0,001 % Żelazo (Fe) max. 0,0005 % | Chempur 118056709
1207. | Sodu octan | czda | 1000 g | 3-hydrat | 2 | Wygląd zewnętrzny bezbarwne, przezroczyste kryształy Zawartość % min. 99 max. 101 Substancje nierozpuszczalne w wodzie % max. 0,005 pH (5%, H2O) min. 7,5 max. 9,2 Substancje redukujące KMnO4 (j. HCOOH) % max. 0,005 Chlorki (Cl) % max. 0,001 Fosforany (PO4) % max. 0,0005 Siarczany (SO4) % max. 0,002 Metale ciężkie (j. Pb) % max. 0,0005 Arsen (As) % max. 0,00005 Cynk (Zn) % max. 0,0005 Glin (Al) % max. 0,0005 Magnez (Mg) % max. 0,0005 Miedź (Cu) % max. 0,0005 Ołów (Pb) % max. 0,0005 Potas (K) % max. 0,005 Wapń (Ca) % max. 0,001 Żelazo (Fe) % max. 0,0005 | AVANTOR 805670119
1208. | Sodu octan | czda | 500 g | bezwodny | 3 | Zawartość min. 99%Substancje nierozp. w wodzie max. 0,01% pH (5%, H2O) 7,0 - 9,2 Straty po suszeniu (120oC) max. 1,0% Chlorki (Cl) max. 0,002% Fosforany (PO4) max. 0,0005% Siarczany (SO4) max. 0,002% Cynk (Zn) max. 0,0005% Glin (Al) max. 0,001% Magnez (Mg) max. 0,0005% Miedź (Cu) max. 0,0005% Ołów (Pb) max. 0,0005% Potas (K) max. 0,03% Wapń (Ca) max. 0,001% Żelazo (Fe) max. 0,0005% Wygląd zewnętrzny: biały, higroskopijny proszek | Chempur 118056403
1209. | Sodu octan | ekstra czysty, 99+% | 1000 g | bezwodny | 1 | Wygląd: biały drobnokrystaliczny proszek Tożsamość IR-odpowiada zawartość >=99.0 % straty po suszeniu =<1 % Metale ciężkie (w przeliczeniu na Pb) =<20 ppm Analiza śladowa zawartość Cl =< 200 ppm zawartość SO4 =<1200 ppm zawartość Fe =< 10 ppm | Thermo Fisher 14961
1210. | Sodu ortowanadan | 99% | 100 g |  | 2 | minimalna czystość: 99% | Angene AG0012YQ
1211. | Sodu pirosiarczyn | czda | 1000 g |  | 1 | Wyglad zewnetrzny biały, krystaliczny proszek Zawartosc min. 98 % Substancje nierozpuszczalne w wodzie max. 0,005 % Chlorki (Cl) max. 0,005 % Metale cieżkie (j. Pb) max. 0,002 % Arsen (As) max. 0,00005 % żŻlazo (Fe) max. 0,0005 % | AVANTOR 806650112
1212. | Sodu pirosiarczyn | czda | 100 g |  | 1 | Stan fizyczny: ciało stałekolor: białyZapach: lekki, siarkowyGęstość względna: 1,48 g/cm3 (20˚C) Współczynnik podziału n-oktanol / woda: - 3,7 Temperatura krzepnięcia / topnienia: ok. 150˚C | Chempur 118066503
1213. | Sodu podchloryn | r- r ok.15% stabilizowany | 30000 cm3 |  | 1 | Zawartość 15 - 20% Gęstość (20ºC) 1,15 ÷ 1,25 g/cm³ Zawartość NaOH max. 2% Zawartość alkaliów stabilizujących 1 - 1,5% | Chempur 528066510
1214. | Sodu podchloryn | r-r 15% stabilizowany | 1000 cm3 |  | 1 | Zawartość 15 – 20 % Gęstość (20ºC) 1,15 ÷ 1,25 g/cm³ Zawartość NaOH max. 2,0 % Zawartość alkaliów stabilizujących 1 - 1,5 % | Chempur 528066510
1215. | Sodu podchloryn | r-r ok.10% | 30000 cm3 |  | 1 | Zawartość 10 ± 0,5% Gęstość (20ºC) ok. 1,068g/cm³ Zawartość NaOH max. 20 g/cm³ żelazo (Fe) max. 0,05% | Chempur 528066501
1216. | Sodu podchloryn |  | 30 000 cm3 |  | 1 | Chlor aktywny (Cl2) g/l min. 100 | AVANTOR 806722992
1217. | Sodu podfosforyn | czda | 1000 g | 1- hydrat | 1 | Zawartość 101 ÷ 105% , pH (5%, H2O) ok. 6,5 , Chlorki (Cl) max. 0,005% , Metale ciężkie (j. Pb) max. 0,0002% , Arsen (As) max. 0,00005% , Ołów (Pb) max. 0,00005% , Wapń (Ca) max. 0,001% , Żelazo (Fe) max. 0,0002% , Wygląd zewnętrzny bezbarwne lub białe kryształy lub proszek | Chempur 118068006
1218. | Sodu podfosforyn | czda | 1000 g | 1-hydrat | 1 | Zawartość 101 ÷ 105% , pH (5%, H2O) ok. 6,5 , Chlorki (Cl) max. 0,005% , Metale ciężkie (j. Pb) max. 0,0002% , Arsen (As) max. 0,00005% , Ołów (Pb) max. 0,00005% , Wapń (Ca) max. 0,001% , Żelazo (Fe) max. 0,0002% , Wygląd zewnętrzny bezbarwne lub białe kryształy lub proszek | Chempur 118068006
1219. | Sodu podsiarczyn | cz | 250 g |  | 1 | Zawartość min. 85,0% Chlorki (Cl) max. 0,02% Żelazo (Fe) max. 0,005% | Chempur 428068006
1220. | Sodu poliakrylan | śr. Mw ~5,100 GPC, proszek | 100 g |  | 1 | Wygląd Postać: proszek Barwa: jasno szary Rozpuszczalność w wodzie 10 g/l, śr Mw ~5,100 by GPC, zanieczyszczenia 8-14% water, gęstość 0.55 g/mL at 25 °C, zakres-pH 6-9 | Aldrich 447013
1221. | Sodu rodanek | czda | 1000 g |  | 1 | Zawartość min. 98,0% , Substancje nierozp. w wodzie max. 0,005% , Chlorki (Cl) max. 0,01% , Siarczany (SO4) max. 0,01% , Siarczki (S) max. 0,001% , Sole amonowe (NH4) max. 0,002% , Metale ciężkie (j. Pb) max. 0,0005% , Węglany (j. Na2CO3) max. 0,2% , Cu (Miedź) max. 0,0005% , Fe (Żelazo) max. 0,0002% , Ni (Nikiel) max. 0,0005% , Pb (Ołów) max. 0,0005% | Chempur 118073601
1222. | Sodu salicylan | czda | 100 g |  | 1 | Zawartość min. 99,0% Straty po suszeniu (110°C) max. 0,5% Chlorki (j. Cl) max. 0,005% Siarczany (SO4) max. 0,02% Metale ciężkie (j. Pb)max. 0,001% | Chempur 118075205
1223. | Sodu salicylan | min. 99,5% czda | 250 g |  | 2 | Wygląd zewnętrzny bezbarwne c. stałe, dtraty po prażeniu 0,3%, Fe max. 0,001%, met. Ciężkie max. 0,001%, Cl max 0,002%, SO4 max. 0,01% | Chemsolute 1394
1224. | Sodu siarczan | 99% ekstra czysty | 2500 g | bezwodny | 1 | Kolor- biały;krystaliczny proszek zawartość >=98.5 % woda =<0.1 % sodu chlorek (NaCl) =<3000 ppm żelazo (Fe) =<10 ppm cynk(Zn) =<200 ppm | Thermo Fisher 19664
1225. | Sodu siarczan | czda | 500 g | 10-hydrat | 1 | Zawartość min. 99,0%Żelazo (Fe) max. 0,0005%Wapń (Ca) max. 0,002% Potas (K) max. 0,005% Metale ciężkie (j. Pb) max. 0,0003%Magnez (Mg) max.0,0005%Cynk (Zn) max. 0,001%Arsen (As) max. 0,00004%Azot (N) max. 0,0005%Fosforany (PO4) max. 0,0005%Chlorki (Cl) max. 0,0003%pH 5% r-ru 5– 8Substancje nierozp. w wodzie max. 0,002%Wygląd zewnętrzny: bezbarwne kryształy | Chempur 118078708
1226. | Sodu siarczan | czda | 250 g | bezwodny | 2 | Wygląd zewnętrzny biały, higroskopijny proszek Zawartość min. 99,0 % Substancje nierozpuszczalne w wodzie max. 0,01 % pH (5%, 20o C) 5,2 - 7,5 Straty po prażeniu max. 0,5 % Azot ogólny (N) max. 0,0005 % Chlorki (j. Cl) max. 0,002 % Fosforany (PO4) max. 0,005 % Metale ciężkie (j. Pb) max. 0,0005 % Arsen (As) max. 0,0001 % Magnez (Mg) max. 0,001 % Potas (K) max. 0,005 % Wapń (Ca) max. 0,005 % Żelazo (Fe) max. 0,0005 % | Chempur 118078707
1227. | Sodu siarczan | czda | 500 g | bezwodny | 1 | Wygląd zewnętrzny biały, higroskopijny proszek Zawartość min. 99,0 % Substancje nierozpuszczalne w wodzie max. 0,01 % pH (5%, 20o C) 5,2 - 7,5 Straty po prażeniu max. 0,5 % Azot ogólny (N) max. 0,0005 % Chlorki (j. Cl) max. 0,002 % Fosforany (PO4) max. 0,005 % Metale ciężkie (j. Pb) max. 0,0005 % Arsen (As) max. 0,0001 % Magnez (Mg) max. 0,001 % Potas (K) max. 0,005 % Wapń (Ca) max. 0,005 % Żelazo (Fe) max. 0,0005 % | Chempur 118078707
1228. | Sodu siarczan |  | 25 000 g | bezwodny | 1 | Wygląd : biały higroskopijny proszek, zawartość min.99%, Straty prażanie max. 1%, substancje nierozpuszczalne w wodzie max. 0,02% | Centrochem
1229. | Sodu siarczan | 99+% ACS reagent | 1000 g | bezwodny | 1 | Wygląd: biały ziarnisty krystaliczny proszek Zawartość (miareczkowa) >=99.0 % Metale ciężkie (w przeliczeniu na Pb) =<5 ppm pH 5.2 do 9.2 (5% roztwór w 25°C) Substancje nierozpuszczalne =<0.01 % Straty po prażeniu =<0.5 % Związki azotu (w przeliczeniu na N) =<5 ppm Analiza śladowa zawartość Cl =< 10 ppm zawartość PO4 =< 10 ppm zawartość Fe =< 10 ppm zawartość Ca =< 100 ppm zawartość Mg =< 50 ppm zawartość K =< 100 ppm | Thermo Fisher 42441
1230. | Sodu siarczyn | czda | 250 g | bezwodny | 1 | Zawartość min. 96% Substancje nierozp. w wodzie max. 0,01% Chlorki (Cl) max. 0,01% Tiosiarczany (S2O3) max. 0,04% Węglany (j. Na2CO3) max. 0,15% Arsen (As) max. 0,00004% Cynk (Zn) max. 0,0005% Miedź (Cu) max. 0,0005% Ołów (Pb) max. 0,0005% Wapń (Ca) max. 0,005% Żelazo (Fe) max. 0,001% Wygląd zewnętrzny biały proszek | Chempur 118081006
1231. | Sodu tiosiarczan | czda | 100 g | bezwodny | 1 | Zawartość Min. 98,0% Straty po suszeniu (110°C) max. 0,5% Chlorki (j. Cl) max. 0,005%Siarczany (SO4) max. 0,02%Metale ciężkie (j. Pb)max. 0,001% | Chempur 118095507
1232. | Sodu tiosiarczan | czda | 1000 g | 5-hydrat | 1 | Wygląd zewnętrzny bezbarwne kryształy Zawartość % min. 99,5 max. 100,5 Substancje nierozpuszczalne w wodzie % max. 0,005 pH (5%, H2O) min. 6,0 max. 8,4 Azot ogólny (N) % max. 0,002 Chlorki (Cl) % max. 0,01 Siarczany i siarczyny (j. SO4) % max. 0,05 Siarczki (S) % max. 0,0001 Metale ciężkie (j. Pb) % max. 0,0005 Magnez (Mg) % max. 0,001 Potas (K) % max. 0,005 Wapń (Ca) % max. 0,002 Żelazo (Fe) % max. 0,0005 | AVANTOR 809580111
1233. | Sodu tiosiarczan | ekstra czysty, 98,5% | 500 g | bezwodny | 1 | Wygląd: Biały krystaliczny proszek zawartość >=98.0 % (w przeliczeniu na suchą masę) straty po suszeniu =<2 % (105°C, 2 godz.) Metale ciężkie (w przeliczeniu na Pb) =<50 ppm pH 6.0 do 8.5 (5% roztwór w 20°C) SO4, SO3 (as SO4) =<1 %Analiza śladowa T zawartość Cl =<1500 ppm zawartość Fe =< 50 ppm | Thermo Fisher 20287
1234. | Sodu tripolifosforan |  | 1000 g |  | 1 | Zawartość 57-59%, pH 9-10, Fe max. 0,005% for BOD determination acc. to DIN 38409-H-51 | Merck 1069991000
1235. | Sodu tripolifosforan do analizy |  | 100 g |  | 1 | Sodu tripolifosforan do analizy-ACROS, 39396-Wygląd: biały krystaliczny proszek zawartość >=98.0 % pH 9.8 do 10.2 (1% roztwór) Wapń (Ca) =<100 ppm Kadm (Cd) =<0.5 ppm Miedź (Cu) =<1 ppm Żelazo (Fe) =<50 ppm Ołów (Pb) =<5 ppm) Nikiel (Ni) =<5 ppm | Thermo Fisher 39396
1236. | Sodu węglan | czda | 100 g | bezwodny | 1 | Wygląd zewnętrzny biały, krystaliczny proszek Zawartość min. 99,8 % Substancje nierozpuszczalne w wodzie max. 0,01 % Straty po prażeniu max. 0,5 % Azot ogólny (N) max. 0,001 % Chlorki (Cl) max. 0,001 % Fosforany (PO4) max. 0,002 % Krzemiany (j. SiO2) max. 0,003 % Siarka całkowita (j. SO4) max. 0,003 % Arsen (As) max. 0,00005 % Glin (Al) max. 0,003 % Magnez (Mg) max. 0,005 % Miedź (Cu) max. 0,0005 % Ołów (Pb) max. 0,0005 % Potas (K) max. 0,02 % Wapń (Ca) max. 0,01 % Żelazo (Fe) max. 0,0005 % | Chempur 118105602
1237. | Sodu węglan | czda | 1000 g | bezwodny | 5 | Zawartość min.99,8% Substancje nierozp.w wodzie max. 0,01%Straty po prażeniu max. 0,5%Azot ogólny (N) max. 0,001% Chlorki (Cl) max. 0,001% Fosforany (PO4) max. 0,002% Krzemiany (j. SiO2) max. 0,003% Siarka całkowita (j. SO4) max.0,003% Arsen (As) max. 00005% Glin (Al) max. 0,003% Magnez (Mg) max. 0,005% Miedź (Cu) max. 0,0005% Ołów (Pb) max. 0,0005% Potas (K) max. 0,02% Wapń (Ca) max. 0,01% Żelazo(Fe) max.0005% Wygląd zewnętrzny: biały, krystaliczny proszek | Chempur 118105602
1238. | Sodu węglan kwaśny | czda | 1000 g |  | 3 | Zawartość 99,5 - 101% Substancje nierozp. w wodzie max. 0,01% pH (5%, H2O) 8,0 - 8,6Chlorki (Cl) max. 0,01% Siarka całkowita (j. SO4) max. 0,005% Fosforany (PO4) max. 0,002%Sole amonowe (NH4) max. 0,001%Substancje redukujące jod (j. HCOOH) max. 0,005% Arsen (As) max. 0,0002% Metale ciężkie (j. Pb) max.0,0005% Magnez (Mg) max. 0,005% Potas (K) max. 0,005% Wapń (Ca) max. 0,005% Żelazo (Fe) max. 0,001% Wygląd zewnętrzny: biały, krystaliczny proszek | Chempur 118105307
1239. | Sodu węglan kwaśny | czda | 250 g |  | 1 | Zawartość 99,5 - 101% Substancje nierozp. w wodzie max. 0,01% pH (5%, H2O) 8,0 - 8,6 Chlorki (Cl) max. 0,01% Siarka całkowita (j. SO4) max. 0,005% Fosforany (PO4) max. 0,002% Sole amonowe (NH4) max. 0,001%Substancje redukujące jod (j. HCOOH) max. 0,005% Arsen (As) max. 0,0002% Metale ciężkie (j. Pb) max. 0,0005% Magnez (Mg) max. 0,005% Potas (K) max. 0,005% Wapń (Ca) max. 0,005% Żelazo (Fe) max. 0,001% Wygląd zewnętrzny: biały, krystaliczny proszek | Chempur 118105307
1240. | Sodu wodorotlenek | 0,1 mol/l (0,1 N) r-r mianowany | 1000 cm3 |  | 3 | Stężenie molowe (20°C) c(NaOH)=0,1mol/l+/-0,2% | Avantor 810943167
1241. | Sodu wodorotlenek | r- r 6 mol/l | 1000 cm3 |  | 1 | Wyznaczone miano 5,976 – 6,024 mol/l | Chempur 810953177
1242. | Sodu wodorotlenek | r- r 5 mol/l | 1000 cm3 |  | 1 | Wyznaczone miano 4,98 – 5,02 mol/l | Chempur 810953174
1243. | Sodu wodorotlenek | r-r 01 mol/l | 1000 cm3 |  | 1 | Wyznaczone miano 0,0996 – 0,1004 mol/l | Chempur 810953160
1244. | Sodu wodorotlenek | cz | 1000 g | mikrogranulki | 1 | Wygląd zewnętrzny mikrogranulki o jednorodnej białej barwie Zawartość % min. 98 sodu węglan (Na2CO3) % max. 1 Azot ogólny (N) % max. 0,0007 Chlorki (Cl) % max. 0,015 Fosforany (PO4) % max. 0,002 Krzemu ditlenek (SiO2) % max. 0,008 Siarczany (SO4) % max. 0,005 Metale ciężkie (j. Pb) % max. 0,002 Glin (Al) % max. 0,002 Wapń (Ca) % max. 0,005 Żelazo (Fe) % max. 0,0015 | AVANTOR 810981424
1245. | Sodu wodorotlenek | czda | 1000 g | mikrogranulki | 12 | Wygląd zewnętrzny mikrogranulki o jednorodnej białej barwie Zawartość % min. 98,8 Sodu węglan (Na2CO3) % max. 0,7 Azot ogólny (N) % max. 0,0005 Chlorki (Cl) % max. 0,005 Fosforany (PO4) % max. 0,001 Krzemu ditlenek (SiO2) % max. 0,005 Siarczany (SO4) % max. 0,003 Metale ciężkie (j. Pb) % max. 0,001 Bar (Ba) % max. 0,0005 Cynk (Zn) % max. 0,0005 Glin (Al) % max. 0,001 Kadm (Cd) % max. 0,0005 Kobalt (Co) % max. 0,0005 Magnez (Mg) % max. 0,0005 Mangan (Mn) % max. 0,0005 Miedź (Cu) % max. 0,0005 Nikiel (Ni) % max. 0,0005 Ołów (Pb) % max. 0,0005 Srebro (Ag) % max. 0,0005 Stront (Sr) % max. 0,0005 Wapń (Ca) % max. 0,001 Żelazo (Fe) % max. 0,0005 Arsen (As) % max. 0,0003 | AVANTOR 810981118
1246. | Sodu wodorotlenek | czda | 5000 g | mikrogranulki | 1 | Wygląd zewnętrzny mikrogranulki o jednorodnej białej barwie Zawartość % min. 98,8 Sodu węglan (Na2CO3) % max. 0,7 Azot ogólny (N) % max. 0,0005 Chlorki (Cl) % max. 0,005 Fosforany (PO4) % max. 0,001 Krzemu ditlenek (SiO2) % max. 0,005 Siarczany (SO4) % max. 0,003 Metale ciężkie (j. Pb) % max. 0,001 Bar (Ba) % max. 0,0005 Cynk (Zn) % max. 0,0005 Glin (Al) % max. 0,001 Kadm (Cd) % max. 0,0005 Kobalt (Co) % max. 0,0005 Magnez (Mg) % max. 0,0005 Mangan (Mn) % max. 0,0005 Miedź (Cu) % max. 0,0005 Nikiel (Ni) % max. 0,0005 Ołów (Pb) % max. 0,0005 Srebro (Ag) % max. 0,0005 Stront (Sr) % max. 0,0005 Wapń (Ca) % max. 0,001 Żelazo (Fe) % max. 0,0005 Arsen (As) % max. 0,0003 | AVANTOR 810981118
1247. | Sodu wodorotlenek | czda | 1000 g |  | 19 | Zawartość min. 98,8 %Sodu węglan (Na2CO3) max. 0,7 %Azot ogólny (N) max. 0,0005 % Chlorki (Cl) max. 0,005 % Fosforany (PO4) max. 0,001 %Krzemu ditlenek (SiO2) max. 0,005 %Siarczany (SO4) max. 0,003 %Metale ciężkie (j. Pb) max. 0,001 %Bar (Ba) max. 0,0005 %Cynk (Zn) max. 0,0005 %Glin (Al) max. 0,001 %Kadm (Cd) max. 0,0005 %Kobalt (Co) max. 0,0005 % Magnez (Mg) max. 0,0005 %Mangan (Mn) max. 0,0005 %Miedź (Cu) max. 0,0005 % Nikiel (Ni) max. 0,0005 %Ołów (Pb) max. 0,0005 %Srebro (Ag) max. 0,0005 %Stront (Sr) max. 0,0005 %Wapń (Ca) max. 0,001 %Żelazo (Fe) max. 0,0005 % | Chempur 118109252
1248. | Sodu wodorotlenek | 0,1 mol/l (0,1 N) r-r mianowany | 1000 cm3 |  | 1 | Stężenie molowe (20°C) c(NaOH)=0,1mol/l+/-0,2 % | AVANTOR 810943167
1249. | Sodu wodorotlenek | 0,1 mol/l (0,1 N) r-r mianowany | 5000 cm3 |  | 1 | Steżenie molowe (20°C) c(NaOH)=0,1mol/l+/-0,2% | AVANTOR 810943167
1250. | Sodu wodorowęglan | cz | 1000 g |  | 1 | Wygląd zewnętrzny biały, krystaliczny proszek Zawartość % min. 99 max. 101 Substancje nierozpuszczalne w wodzie % max. 0,02 pH (5%, H2O) min. 8 max. 8,6 Chlorki (Cl) % max. 0,015 Siarka całkowita (j. SO4) % max. 0,015 Sole amonowe (NH4) % max. 0,002 Metale ciężkie (j. Pb) % max. 0,001 Arsen (As) % max. 0,0002 Potas (K) % max. 0,04 Wapń (Ca) % max. 0,01 Żelazo (Fe) % max. 0,002 | AVANTOR 810530421
1251. | Sodu wodorowęglan | czda | 100 g |  | 1 | Wygląd zewnętrzny biały, krystaliczny proszek Zawartość % min. 99,5 max. 101 Substancje nierozpuszczalne w wodzie % max. 0,01 pH (5%, H2O) min. 8 max. 8,6 Chlorki (Cl) % max. 0,01 Siarka całkowita (j. SO4) % max. 0,005 Fosforany (PO4) % max. 0,002 Sole amonowe (NH4) % max. 0,001 Substancje redujące jod (j. HCOOH) % max. 0,005 Arsen (As) % max. 0,0002 Metale ciężkie (j. Pb) % max. 0,0005 Magnez (Mg) % max. 0,005 Potas (K) % max. 0,005 Wapń (Ca) % max. 0,005 Żelazo (Fe) % max. 0,001 | AVANTOR 810530115
1252. | Sodu wodorowęglan | czda | 250 g |  | 1 | Wygląd zewnętrzny biały, krystaliczny proszek Zawartość % min. 99,5 max. 101 Substancje nierozpuszczalne w wodzie % max. 0,01 pH (5%, H2O) min. 8 max. 8,6 Chlorki (Cl) % max. 0,01 Siarka całkowita (j. SO4) % max. 0,005 Fosforany (PO4) % max. 0,002 Sole amonowe (NH4) % max. 0,001 Substancje redujące jod (j. HCOOH) % max. 0,005 Arsen (As) % max. 0,0002 Metale ciężkie (j. Pb) % max. 0,0005 Magnez (Mg) % max. 0,005 Potas (K) % max. 0,005 Wapń (Ca) % max. 0,005 Żelazo (Fe) % max. 0,001 | AVANTOR 810530115
1253. | Sodu wodorowęglan | czda | 1000 g |  | 2 | Wygląd zewnętrzny biały, krystaliczny proszek Zawartość % min. 99,5 max. 101 Substancje nierozpuszczalne w wodzie % max. 0,01 pH (5%, H2O) min. 8 max. 8,6 Chlorki (Cl) % max. 0,01 Siarka całkowita (j. SO4) % max. 0,005 Fosforany (PO4) % max. 0,002 Sole amonowe (NH4) % max. 0,001 Substancje redujące jod (j. HCOOH) % max. 0,005 Arsen (As) % max. 0,0002 Metale ciężkie (j. Pb) % max. 0,0005 Magnez (Mg) % max. 0,005 Potas (K) % max. 0,005 Wapń (Ca) % max. 0,005 Żelazo (Fe) % max. 0,001 | AVANTOR 810530115
1254. | Sodu wodorowęglan | czda | 500 g |  | 2 | Wygląd zewnętrzny biały, krystaliczny proszek Zawartość % min. 99,5 max. 101 Substancje nierozpuszczalne w wodzie % max. 0,01 pH (5%, H2O) min. 8 max. 8,6 Chlorki (Cl) % max. 0,01 Siarka całkowita (j. SO4) % max. 0,005 Fosforany (PO4) % max. 0,002 Sole amonowe (NH4) % max. 0,001 Substancje redujące jod (j. HCOOH) % max. 0,005 Arsen (As) % max. 0,0002 Metale ciężkie (j. Pb) % max. 0,0005 Magnez (Mg) % max. 0,005 Potas (K) % max. 0,005 Wapń (Ca) % max. 0,005 Żelazo (Fe) % max. 0,001 | AVANTOR 810530115
1255. | Sodu wolframian do analizy | 99+% | 500 g | 2-hydrat | 1 | Wygląd: Biały krystaliczny proszek lub płatki zawartość >=99.0 % Metale ciężkie (w przeliczeniu na Pb) =<10 ppm Wolna zasada (NaOH) =<0.05 % Analiza śladowa Typowa zawartość SO4 =< 100 ppm zawartość Cl =< 50 ppm zawartość As =< 5 ppm zawartość Mo =< 20 ppm | Thermo Fisher 20762
1256. | Sól próżniowa w tabletkach |  | 25 000 g |  | 1 | Zawartość % min. 99 Woda % max. 0,5 Substancje nierozpuszczalne w wodzie % max. 0,05 pH (1%, H2O) min. 5 max. 8 Antyzbrylacz % max. 0,0003 Arsen (As) % max. 0,00005 Cynk (Zn) % max. 0,002 Kadm (Cd) % max. 0,000005 łów (Pb) % max. 0,0001 Rtęć (Hg) % max. 0,000003 | AVANTOR 811970797
1257. | Span(TM) 80 |  | 250 cm3 |  | 1 | Wygląd Postać: ciecz, czysty, lepki Barwa: ciemno brązowy, Temperatura zapłonu > 113,00 °C - zamknięty tygiel, | Sigma S6760
1258. | Srebra azotan | czda | 500 g |  | 1 | Wygląd zewnętrzny bezbarwne przezroczyste kryształy, biały proszek Zawartość % min. 99,9 Wilgoć % max. 0,06 Substancje nierozpuszczalne w wodzie % max. 0,005 Substancje niestrącalne HCl % max.0,04 Chlorki (Cl) % max. 0,0005 Siarczany (SO4) % max. 0,005 Ołów, miedź, cynk (Pb+Cu+Zn) % max. 0,002 Żelazo (Fe) % max. 0,0005 | AVANTOR 814322777
1259. | Srebra azotan | cz | 1000 g |  | 1 | Wygląd zewnętrzny bezbarwne przezroczyste kryształy, biały proszek Zawartość % min. 99,9 Wilgoć % max. 0,06 Substancje nierozpuszczalne w wodzie % max. 0,01 Substancje niestrącalne HCl % max. 0,06 Chlorki (Cl) % max. 0,001 Siarczany (SO4) % max. 0,01 Ołów, miedź, cynk Pb+Cu+Zn) % max. 0,005 Żelazo (Fe) % max. 0,001 | AVANTOR 814321771
1260. | Srebra azotan | czda | 10 g |  | 1 | Wygląd zewnętrzny bezbarwne przezroczyste kryształy, biały proszek Zawartość % min. 99,9 Wilgoć % max. 0,06 Substancje nierozpuszczalne w wodzie % max. 0,005 Substancje niestrącalne HCl % max. 0,04 Chlorki (Cl) % max. 0,0005 Siarczany (SO4) % max. 0,005 Ołów, miedź, cynk (Pb+Cu+Zn) % max. 0,002 Żelazo (Fe) % max. 0,0005 | AVANTOR 814322777
1261. | Srebra azotan | czda | 100 g |  | 1 | Wygląd zewnętrzny bezbarwne przezroczyste kryształy, biały proszek Zawartość % min. 99,9 Wilgoć % max. 0,06 Substancje nierozpuszczalne w wodzie % max. 0,005 Substancje niestrącalne HCl % max. 0,04 Chlorki (Cl) % max. 0,0005Siarczany (SO4) % max. 0,005 Ołów, miedź, cynk (Pb+Cu+Zn) % max. 0,002 Żelazo (Fe) % max. 0,0005 | AVANTOR 814322777
1262. | Srebra azotan | czda | 50 g |  | 1 | Wygląd zewnętrzny bezbarwne przezroczyste kryształy, biały proszek Zawartość % min. 99,9 Wilgoć % max. 0,06 Substancje nierozpuszczalne w wodzie % max. 0,005 Substancje niestrącalne HCl % max. 0,04 Chlorki (Cl) % max. 0,0005 Siarczany (SO4) % max. 0,005 Ołów, miedź, cynk (Pb+Cu+Zn) % max. 0,002 Żelazo (Fe) % max. 0,0005 | AVANTOR 814322777
1263. | Srebra azotan | 0,1 mol/l (0,1 N) r-r mianowany | 1000 cm3 |  | 2 | Stężenie molowe (20°C) c(AgNO3)=0,1mol/l+/-0,2% | AVANTOR 814324778
1264. | Srebra chlorek | 99% | 5 g |  | 1 | minimalna czystość: 99% | BLD Pharm BD151143
1265. | Srebra siarczan | czda | 50 g |  | 1 | Wygląd zewnętrzny białe kryształy lub biały proszek Zawartość % min. 99,8 Substancje nierozpuszczalne w wodzie zakwaszonej HNO3 % max. 0,02 Substancje niestrącalne HCl % max. 0,03 Azotany (NO3) % max. 0,005 Chlorki (Cl) % max. 0,001 Ołów, miedź, cynk Pb+Cu+Zn) % max. 0,002 Żelazo (Fe) % max. 0,001 | AVANTOR 815962770
1266. | Srebra tlenek | czda | 250 g |  | 1 | Wyglad zewnetrzny czarnobrunatny proszek Zawartosc (w preparacie wysuszonym) min. 99,5 % Straty po suszeniu (105+/-5°C) max. 0,2 % Substancje nierozpuszczalne w HNO3 max. 0,02 % Substancje niestracalne HCl max. 0,05 % | AVANTOR 816052775
1267. | Stop lantanowo-niklowy | hydrogen-storage grade | 10 g |  | 1 | Wygląd :proszek, kolor-srebrny do szarego | Aldrich 685933
1268. | Strontu azotan | czda | 1000 g |  | 1 | Zawartość min. 99,0%- 99,4% pH (5%, 20°C) 5,0–7,0 Chlorki (Cl) max. 0,001% Siarczany (SO4) max. 0,005% Metale ciężkie (j. Pb) max. 0,0005% Straty po suszeniu (105°C±5°C) max. 0,1% Substancje nierozpuszczalne w wodzie max. 0,01% Ba (Bar) max. 0,05% Cu (Miedź) max. 0,0002% Fe (Żelazo) max. 0,0002% K (Potas) max. 0,01% Mg (Magnez) max. 0,005% Na (Sód) max. 0,1% | Chempur 118188000
1269. | Strontu azotan | cz | 500 g |  | 1 | Wygląd zewnętrzny białe kryształy Zawartość % min.99 Substancje nierozpuszczalne w wodzie % max. 0,01 Straty po suszeniu (105+/-5°C) % max. 0,1 pH (5%, H2O) min. 5,0 max. 7,5 Chlorki (Cl) % max. 0,001 Siarczany (SO4) % max. 0,2 Wapń (Ca) % max. 0,05 Żelazo (Fe) % max. 0,0002 | AVANTOR 818800421
1270. | Strontu azotan do analizy | 99+% | 250 g |  | 7 | Wygląd: Biały krystaliczny proszek lub kryształy i bryłki zawartość(kompleksometria) >=99.0 % straty po suszeniu =<0.1 % (105°C) Metale ciężkie (w przeliczeniu na Pb) =<5 ppm pH 5 do 7 (5% roztwór w 20°C) Analiza śladowa zawartość Cl =< 10 ppm zawartość SO4 =< 50 ppm zawartość Cu =< 2 ppm zawartość Fe =< 5 ppm zawartość Ba =< 100 ppm zawartość Mg =< 20 ppm zawartość K =< 50 ppm zawartość Na =< 50 ppm | Thermo Fisher 22256
1271. | Strontu chlorek | 99+% ACS | 100 g | 6-hydrat | 1 | Wygląd: białe kryształy zawartość (kompleksometria) 99.0 do 103.0 % Metale ciężkie (w przeliczeniu na Pb) =<5 ppm pH 5.0 do 7.0 (5% roztwór w 25°C) Substancje nierozpuszczalne =<0.005 % Analiza śladowa zawartość SO4 =< 10 ppm zawartość Ba =< 500 ppm zawartość Ca =< 500 ppm zawartość Fe =< 5 ppm zawartość Mg =< 2 ppm | Thermo Fisher 31508
1272. | Strontu chlorek | 99+% ACS | 500 g | 6-hydrat | 1 | Wygląd: białe kryształy zawartość (kompleksometria) 99.0 do 103.0 % Metale ciężkie (w przeliczeniu na Pb) =<5 ppm pH 5.0 do 7.0 (5% roztwór w 25°C) Substancje nierozpuszczalne =<0.005 % Analiza śladowa zawartość SO4 =< 10 ppm zawartość Ba =< 500 ppm zawartość Ca =< 500 ppm zawartość Fe =< 5 ppm zawartość Mg =< 2 ppm | Thermo Fisher 31508
1273. | Strontu węglan | czda | 1000 g |  | 1 | Zawartość min. 99,0% , Wilgoć max. 0,2% , Substancje nierozpuszczalne w HCl max. 0,02% , Chlorki (Cl) max. 0,01% , Metale ciężkie (j. Pb) max. 0,01% , Ca (Wapń) (j. CaCO3) max. 0,3% ,Fe (Żelazo) max. 0,001% | Chempur 118197109
1274. | Strontu wodorotlenek | cz. 98% | 1000 g | 8-hydrat | 1 | Wygląd: Biały krystaliczny proszek zawartość >=97.5 % | Thermo Fisher 27023
1275. | Styren stab do analizy | 99.5% | 250 cm3 |  | 1 | Wygląd: klarowna ciecz kolor =<10 APHA Tożsamość IR-odpowiada zawartość GC >=99.5 % Współczynnik załamania światła 1.5460 do 1.5480 (20°C, 589 nm) Polimer =<0.001 % Nadtlenki =<0.01 % (w przeliczeniu na H2O2) Aldehydy <0.02 Stabilizator 10 do 20 ppm p-tert-butylokatecholu | Thermo Fisher 22053
1276. | Styren stab do analizy, | 99.5% | 1000 cm3 |  | 1 | Wygląd: klarowna ciecz kolor =<10 APHA Tożsamość IR-odpowiada zawartość GC >=99.5 % Współczynnik załamania światła 1.5460 do 1.5480 (20°C, 589 nm) Polimer =<0.001 % Nadtlenki =<0.01 % (w przeliczeniu na H2O2) Aldehydy =<0.02 % Stabilizator 10 do 20 ppm p-tert-butylokatecholu | Thermo Fisher 22053
1277. | Sulfur ICP standard | wzorzec analit. | 100 cm3 | traceable to SRM from NIST H₂SO₄ in H₂O 1000 mg/l S Certipur® | 1 | Wzorzec siarki do ICP S 998 mg kg-1 ± 8 mg kg-1 | Merck 1703550100
1278. | Sulphanilamide OAS See |  | 10 g |  | 1 | Sulfanilamid OAS C=41.85; H=4.68; N=16.26; O=18.58; S=18.62 | Elemental Microanalysis B2036
1279. | Sulphur | wzorzec analit. | 30 cm3 | S - 10.00 +/- 0.02 g/l in H2O for ICP | 1 | Wzorzec Siarka zgodny z ISO 17034 S - 10.00 +/- 0.02 g/l w H2O do ICP | CPA Chem C149.W.L03
1280. | Syringe |  | 1 szt | (1000 μL) Avanti Polar Lipids 610017 | 2 | Pojemność strzykawki 1000 μL | Avanti Polar Lipids 610017
1281. | Tabletki Ringera do przygotowania roztworu Ringera | tabletki | opak |  | 1 | Tabletki o barwie białej;NaCl 1.125 g/tabletka KCl 0.0525 g/tablet CaCl2, bezwodny 0.03 g/tablet NaHCO3 0.025 g/tablet | Merck 1.15525
1282. | Tantalum(V) chloride | 99,9% | 25 g | 99.8% (metals basis | 1 | Wygląd (kolor) Biały do bladożółtego Wygląd (postać) Proszek Miareczkowanie przez AgNO3 48,0 - 51,0 % % Cl Główna analiza ICP potwierdzonaPotwierdza składnik tantalu Analiza metali śladowych < 2500,0 ppm _ Czystość spełnia wymagania99,8% na podstawie analizy metali śladowych | Merck 218634
1283. | Tellurium | 99,999% proszek | 100 g |  | 1 | kolor: szary do czarnego forma: proszek Całkowite zanieczyszczenia metalami śladowymi =<10 ppm | Thermo Fisher 437011000
1284. | Telluru (IV) tlenek | 99+% | 50 g |  | 1 | Wygląd: proszek barwy od białej po lekko żółtawą zawartość >=99.0 % (TeO2) Analiza śladowa zawartość Pb =< 50 ppm zawartość Fe =< 50 ppm zawartość Cu =< 50 ppm | Thermo Fisher 22259
1285. | Terpinol mieszanina izomerów | mieszanina izomerów | 250 cm3 | bezwodny | 1 | Wygląd Postać: ciecz Barwa: bezbarwny, Temperatura topnienia/krzepnięcia Temperatura topnienia/krzepnięcia: -35,89 - -28,19 °C - Dyrektywa ds. testów 102 OECD, początkowa temperatura wrzenia i 213 - 218 °C - lit. zakres temperatur wrzenia ) Temperatura zapłonu ok.88 °C w ok.1.013 hPa f) Temperatura samozapłonu ok.264 °C w 980 - 981 hPa g)Skład:α-terpineol, ~65%;β-terpineol, ~10%;γ-terpineol, ~20%;zanieczyszczenia:≤0.5% water;temp.wrzenia-213-218 °C(lit.)h)gęstość-0.934 g/mL at 20 °C(lit.) | Aldrich 86480
1286. | Tert butylowy alkohol - 2-metylo-2-propanol | czda | 5000 cm3 |  | 1 | Wygląd zewnętrzny bezbarwna, klarowna ciecz, Zawartość (GC) min. 99,5% ,Barwa max. 20 j. Hz ,Woda max. 0,1% ,Kwasowość 0,001 meq/g ,1- butanol max. 0,05% ,2- butanol max. 0,2% ,Izobutanol max. 0,05% ,Pozostałość po odparowaniu max. 0,003% ,Związki karbonylowe (j. HCHO) max. 0,01 % ,Chrom (Cr) max. 0,000002% ,Ca (Wapń) max. 0,00005% ,Cd (Kadm) max. 0,000005% ,Co (Kobalt) max. 0,000002% ,Cu (Miedź) max. 0,000002% ,Żelazo (Fe) max. 0,00001% ,Mg (Magnez) max. 0,00001% ,Mn (Mangan) max. 0,000002% ,Ni (Nikiel) max. 0,000002% ,Pb (Ołów) max. 0,00001% ,Zn (Cynk) max. 0,00001% | Chempur 112032702
1287. | Tert-Butylu wodoronadtlenek r-r | 70% w H2O | 250 g |  | 1 | Wygląd: klarowny roztwór Kolor =<20 APHA zawartość (jodometria) 68.5 do 71.0 % | Thermo Fisher 18034
1288. | Tetrabutylammonium iodide | 98% | 100 g |  | 1 | 98% | Aldrich 140775
1289. | Tetrabutyloamoniowy nadchloran | 99% | 100 g |  | 1 | Wygląd: Biały krystaliczny proszek Tożsamość IR-odpowiada Zawartość(miareczkowa) >=97.5 % | Thermo Fisher 42014
1290. | Tetrabutyloamoniowy tetrafluoroboran | 98% | 25 g |  | 1 | Wygląd: Biały krystaliczny proszek Tożsamość IR-odpowiada zawartość >=97.5 % | Thermo Fisher 35309
1291. | Tetraethyl orthosilicate | 98% reagent grade | 1000 cm3 |  | 1 | 98% reagent grade | Sigma 131903
1292. | Tetraethylene glycol | do syntezy | 1000 cm3 | for synthesis | 1 | Postać płyn, bezbarwny, klarowny. Zawartość min. 98%, gęstość (20oC) 1,121-1,124, woda (K.F.) max. 0,3% | Merck 8086191000
1293. | Tetraetylu ortokrzemian | 98% | 1000 cm3 |  | 1 | Wygląd: klarowna ciecz Kolor =<20 APHA Tożsamość IR-odpowiada Zawartość GC >=97.5 % =<1 % (etanol) Współczynnik załamania światła 1.3820 do 1.3840 (20°C, 589 nm) | Thermo Fisher 15781
1294. | Tetraetylu ortokrzemian | 98% | 100 cm3 |  | 1 | Wygląd: klarowna ciecz Kolor =<20 APHA Tożsamość IR-odpowiada Zawartość GC >=97.5 % =<1 % (etanol) Współczynnik załamania światła 1.3820 do 1.3840 (20°C, 589 nm) | Thermo Fisher 15781
1295. | Tetrafluoroboric acid | 48% min w/w aq.solny | 500 g |  | 1 | Appearance (Color): Clear colorless to pale yellow Form: Solution Assay from Suppliers CofA: ≥48.0% to ≤51.0% (Titration) Comment: May develop some turbidity or precipitate | Thermo Fisher 11484.36
1296. | Tetrafluoroboric acid, 48% min w/w aq. soln. |  | 50 g |  | 1 | Appearance (Color): Clear colorless to pale yellow Form: Solution Assay from Suppliers CofA: ≥48.0% to ≤51.0% (Titration) Comment: May develop some turbidity or precipitate | Thermo Fisher 11484.18
1297. | Tetrahydrofuran | Do HPLC | 1000 cm3 |  | 1 | Zawartosc (GC) min. 99,8 % Woda (KF) max. 0,02 % Kwasowosc max. 0,0005 meq/g Pozostałosc po odparowaniu max. 0,0005 % UV - transmisja (1cm, woda): 240 nm min. 70 % 250 nm min. 80 % 260 nm min. 90 % 270 nm min. 98 % 280 nm in. 9 % Fluorescencja (j. chinina): 365 nm max. 1 ppb | AVANTOR 278200157
1298. | Tetrahydrofuran | do HPLC | 1000 cm3 |  | 1 | Zawartość (GC) min. 99,8 % Woda (KF) max. 0,02 % Kwasowość max. 0,0005 meq/g Pozostałość po odparowaniu max. 0,0005 % UV - transmisja (1cm, woda): 240 nm min. 70 % 250 nm min. 80 % 260 nm min. 90 % 270 nm min. 98 % 280 nm min. 99 % Fluorescencja (j. chinina): 254 nm max. 1 ppb 365 nm max. 1 ppb | Chempur 612782000
1299. | Tetrahydrofuran | czda | 1000 cm3 |  | 7 | Wyglad zewnetrzny bezbarwna, klarowna ciecz Zawartosc (GC) min. 99,5% Barwa max. 20 j.Hz Gestosc (20°C) min. 0,887 max. 0,890 g/ml woda (KF) max. 0,05% Kwasy (j. CH3COOH) max. 0,003% Nadtlenki (j. H2O2) max. 0,015 % Pozostałosc o odparowaniu max. 0,005 % | AVANTOR 278200118
1300. | Tetrahydrofuran | DO HPLC | 2500 cm3 |  | 1 | Zawartosc (GC) min. 99,8 % Woda (KF) max. 0,02 % Kwasowosc max. 0,0005 meq/g Pozostałosc po odparowaniu max. 0,0005% UV - transmisja (1cm, woda):240 nm min. 70 % 250 nm min. 80 % 260 nm min. 90% 270 nm min. 98% 280 nm min. 9 % Fluorescencja (j. chinina): 365 nm max. 1 ppb | AVANTOR 278200157
1301. | Tetramethylammonium |  | 1000 cm3 |  | 1 | Hydroxide, 25 Wt. % Solution In Water | Sigma 331635
1302. | Tetra-n-butylu ortotytanian | 99% | 500 g |  | 1 | Wygląd: ciecz klarowna bezbarwna po jasnożółtą Tożsamość IR-odpowiada Zawartość 13.8 do 14.5 % (tytan) Lepkość 50 do 90 cP (25°C) substancje lotne =<2 % produkt z czasem ciemnieje | Thermo Fisher 22319
1303. | Tetrapropyloamoniowy bromek | 98% | 500 g |  | 1 | Tetrapropyloamoniowy bromek -ACROS, 20937-Wygląd: białe kryształy lub krystaliczny proszek.Tożsamość IR-odpowiada Temperatura topnienia 264°C do 272°C Zawartość (argentometria) >=97.5 % | Thermo Fisher 20937
1304. | Tetra-Sodu pirofosforan | 99-103% ACS reagent | 100 g | 10-hydrat | 1 | Wygląd: białe kryształy Zawartość 99.0 do 103.0 % pH 9.5 do 10.5 Substancje nierozpuszczalne =<0.01% Chlorki (Cl) =<0.002% Siarczany (SO4) =<0.005% Związki azotu (w przeliczeniu na N) <0.001% Żelazo (Fe) =<0.001% Metale ciężkie (w rzeliczeniu na Pb) =<0.001 % | Thermo Fisher 44806
1305. | Tetra-Sodu pirofosforan do analizy | 99+% | 2500 g | 10-hydrat | 1 | Wygląd: białe kryształy zawartość >=99.0 % Metale ciężkie (w przeliczeniu na Pb) =<5 ppm Związki azotu ogółem =<0.001 % (w przeliczeniu na N) Analiza śladowa zawartość Cl =< 10 ppm zawartość K =< 50 ppm zawartość Fe =< 5 ppm Informacje dodatkowe ortofosforany (w przeliczeniu na PO4): < 0.1% | Thermo Fisher 20597
1306. | Thiamine hydrochloride | 98.5-101.5% | 10 g |  | 1 | Wygląd biały do prawie białego proszek krystaliczny Tożsamość IR odpowiada Zawartość (zasada całkowita) 98.5 to 101.5 % (na suchej substancji) Woda =<5 % (K.F.) Metale ciężkie (j. Pb) =<20 ppm Pozostałość po spopieleniu=<0.1 % Siarczany (SO4)=<300 p | Thermo Fisher 14899
1307. | Thiamine hydrochloride | 98.5-101.5% | 100 g |  | 1 | Wygląd biały do prawie białego proszek krystaliczny Tożsamość IR odpowiada Zawartość (zasada całkowita) 98.5 to 101.5 % (na suchej substancji) Woda =<5 % (K.F.) Metale ciężkie (j. Pb) =<20 ppm Pozostałość po spopieleniu=<0.1 % Siarczany (SO4)=<300 p | Thermo Fisher 14899
1308. | Thionin acetate | cz | 5 g | pure, high purity biological stain | 1 | Wygląd (kolor): Ciemnozielony Wygląd (postać): Krystaliczny proszek lub kryształy Widmo w podczerwieni: Zgodny Widmo UV: ZgodnyUV Lambda max: 597 do 601 nm (w wodzie) Zawartość barwnika: >=85 % | Thermo Fisher 229840050
1309. | Thorium | wzorzec analit. | 500 cm3 |  | 1 | CRM Wzorzec zgodny z ISO 17034 Tor Th - 1000 mg/l w rozcieńczonym HNO3 do ICP | CPA Chem C060.2NP.L5
1310. | Tin | wzorzec analit. | 100 cm3 | Sn - 10 mg/l in HNO3/tr.HF for ICP-MS (Sn 99.9999%) | 1 | CRM Wzorzec zgodny z ISO 17034 Cyna Sn - 10 mg/l w HNO3/tr.HF do ICP-MS (Sn 99.9999%) | CPA Chem M455.1N05FP.L1
1311. | Tin | wzorzec analit. | 30 cm3 | Sn - 1000 mg/l in diluted HNO3/HF for ICP | 1 | CRM Wzorzec zgodny z ISO 17034 Cyna Sn - 1000 mg/l w HNO3/HF do ICP | CPA Chem C055.1N1FP.L03
1312. | Tin Capsules Pressed Standard Weight | wzorzec analit. | opak | Pressed Standard Weight 8 x 5mm 250szt./op. | 1 | Kapsułki cynowe tłoczone 8x5 mm, opakowanie 250 szt. Średnica 5 mm Wysokość 8 mm Objętość 157ul Waga 30 mg | Elemental Microanalysis D1008
1313. | Tin(IV) oxide | 99.9% (metals basis) | 100 g |  | 1 | Całkowite zanieczyszczenia metaliczne: maks. 0,1%. | Thermo Fisher 12283.22
1314. | Tin(IV) oxide | 99.9% (metals basis) | 500 g |  | 1 | Całkowite zanieczyszczenia metaliczne: maks. 0,1%. | Thermo Fisher 12283.36
1315. | Tioacetamid | czda | 100 g |  | 1 | Wygląd zewnętrzny białe lub lekko żółtawe kryształy Zawartość % min. 99 Temperatura topnienia °C min. 110 max. 113 Pozostałość po prażeniu (j. SO4) % max. 0,05 Metale ciężkie (j. Pb) % max. 0,001 Żelazo (Fe) % max. 0,0005 | AVANTOR 832620113
1316. | Tiomocznik | czda | 1000 g |  | 1 | Wygląd zewnętrzny bezbarwne kryształy lub biały krystaliczny proszek Zawartość min. 99,0 % Temperatura topnienia 174 - 176 °C Substancje nierozpuszczalne w wodzie max. 0,01 % Pozostałość po prażeniu (j. SO4) max. 0,1 % Czułość na jony selenu wg przepisu | Chempur 118345701
1317. | Tionylu chlorek | 99.7% | 250 cm3 |  | 1 | Wygląd: klarowna ciecz Kolor =<50 APHA zawartość GC >=99.6 % chlorek sulfurylu < 0.3% dichlorek siarki < 0.05% chlorek siarki < 0.05% trójtlenek siarki < 0.1% | Thermo Fisher 38266
1318. | Titanium | wzorzec analit. | 30 cm3 | Ti - 10 g/l in diluted HCl/HF for ICP | 1 | CRM Wzorzec zgodny z ISO 17034 Tytan Ti - 10 g/l w rozcieńczonym HCl/HF do ICP | CPA Chem C161.5C05FP.L03
1319. | Titanium | 98% | 100 cm3 | Ti - 10 mg/l in HNO3/tr.HF for ICP-MS ((NH4)2TiF6, 99.998%) | 1 | CRM Wzorzec zgodny z ISO 17034 Tytan Ti - 10 mg/l w HNO3/tr.HF do ICP-MS ((NH4)2TiF6, 99.998%) | CPA Chem M461.2N02FP.L1
1320. | TitraFix odważka analityczna srebra azotan | 0,1 mol/l (0,1N) (ciecz) | 1 szt |  | 1 | Stężenie po rozcieńczeniu do 1000 ml w 20°C c(AgNO3)=0,1mol/l +/-0,2 % | JT Baker 4681
1321. | TitraFix(TM) odważka analityczna amonu rodanek | r-r 0,1 mol/l (0,1 N) | 1 szt |  | 1 | Stężenie po rozcieńczeniu do 1000 ml w 20°C c(NH4SCN)=0,1mol/l +/-0,2 % | JT Baker 4650
1322. | TitraFix(TM) odważka analityczna srebra azotan | r-r 0,1 mol/l (0,1N) | 1 szt |  | 1 | Stężenie po rozcieńczeniu do 1000 ml w 20°C c(AgNO3)=0,1mol/l +/-0,2 % | JT Baker 4681
1323. | TitraFixodważka analityczna kwas siarkowy | 0,05 mol/l (0,1 N) (ciecz) | 1 szt |  | 1 | Stężenie po rozcieńczeniu do 1000 ml w 20°C c(H2SO4)=0,05mol/l +/-0,2 % | JT Baker 4699
1324. | Tlenek Antymonu (III) | ≥99,99% | 25 g |  | 1 | nanoproszek <250nm rozmiar ziaren ≥99,99% | Merck 637173
1325. | Tlenek Antymonu (III) | 99% | 100 g |  | 1 | proszek, 5um, Reagent Plus 99% | Merck 230898
1326. | Tlenek Antymonu (III) | ≥99,5% | 25 g |  | 1 | nanoproszek <50 nm rozmir ziaren ≥99,5% | Merck 549541
1327. | Tlenek ceru (IV) | hydrat | 50g |  | 1 | Zawartość zanieczyszczeń: 0,1% Fe max Zawartość zanieczyszczeń: 0,1% PO4 max Materiał nierozpuszczalny: 0,25% maks | Thermo Fisher 21120
1328. | Tlenek Dysprozu (III) | 99.9% | 25 g |  | 1 | 99.9% | Merck 289264
1329. | Tlenek Erbu (III) | ≥99,99% | 5 g |  | 1 | ≥99,99% | Merck 203238
1330. | Tlenek Erbu (III) | 99.9% | 25 g |  | 1 | 99.9% | Merck 289248
1331. | Tlenek Europu (III) | 99.5% | 25 g |  | 1 | 99.5% | Merck 634298
1332. | Tlenek Glinu | 99.8% | 100 g |  | 1 | 99.8% | Merck 718475
1333. | Tlenek Holmu (III) | ≥99,9% | 10 g |  | 1 | ≥99,9% | Merck H9750
1334. | Tlenek Iterbu (III) | 99.9% | 10 g |  | 1 | 99.9% | Merck 246999
1335. | Tlenek Neodymu (III) | 99.99% | 10 g |  | 1 | 99.99% | Merck 203858
1336. | Tlenek Neodymu (III) | 99.9% | 25 g |  | 1 | 99.9% | Merck 228656
1337. | Tlenek Neodymu (III) | 99.9% | 5 g |  | 1 | 99.9% | Merck 634611
1338. | Tlenek Telluru (IV) | ≥97% | 50 g |  | 1 | ≥97% | Merck 86370
1339. | Tlenek Telluru (IV) | ≥99% | 50 g |  | 1 | ≥99% | Merck 243450
1340. | Tlenek wolframu (VI) | proszek <20 um, >99% | 100 g |  | 1 | Wygląd Postać: proszek Barwa: jasno żółty,lub ciemno żółty i jasno zielony do ciemno zielonego, pH 6,1 w 100 g/l,Temperatura topnienia/krzepnięcia Temperatura topnienia/krzepnięcia: 1.472 °C, Początkowa temperatura wrzenia i zakres temperatur wrzenia 1.837 °C w 1.013 hPa f) Gęstość nasypowa 0,30 - 2,8 g/l g) pozostałość po prażeniu < 1.0 % h)śladowe ilości metali < 10000.0 ppmi)gęstośc-7.16 g/mL at 25 °C(lit.) | Aldrich 232785
1341. | Toluen | czda | 1000 cm3 |  | 9 | Wygląd zewnętrzny bezbarwna, klarowna ciecz Zawartość (GC) min. 99,5 % Woda max. 0,03 % Odczyn wyciągu wodnego obojętny Pozostałość po odparowaniu max. 0,001 % Stopień zabarwienia z H2SO4 wg wzorców K2Cr2O7 max. 0,1 Tiotoluen brak Siarka całkowita (S) max. 0,0005 % Cynk (Zn) max. 0,00001 % Glin (Al) max. 0,00005 % Magnez (Mg) max. 0,00005 % Mangan (Mn) max. 0,00001 % Miedź (Cu) max. 0,00001 % Nikiel (Ni) max. 0,00001 % Ołów (Pb) max. 0,00001 % Wapń (Ca) max. 0,00005 % Żelazo (Fe) max. 0,00001 % | Chempur 118370406
1342. | Toluen | czda | 500 cm3 |  | 2 | Wygląd zewnętrzny bezbarwna, klarowna ciecz Zawartość (GC) min. 99,5 % Woda max. 0,03 % Odczyn wyciągu wodnego obojętny Pozostałość po odparowaniu max. 0,001 % Stopień zabarwienia z H2SO4 wg wzorców K2Cr2O7 max. 0,1 Tiotoluen brak Siarka całkowita (S) max. 0,0005 % Cynk (Zn) max. 0,00001 % Glin (Al) max. 0,00005 % Magnez (Mg) max. 0,00005 % Mangan (Mn) max. 0,00001 % Miedź (Cu) max. 0,00001 % Nikiel (Ni) max. 0,00001 % Ołów (Pb) max. 0,00001 % Wapń (Ca) max. 0,00005 % Żelazo (Fe) max. 0,00001 % | Chempur 118370406
1343. | Toluen | cz | 1000 cm3 |  | 1 | Wygląd zewnętrzny bezbarwna, klarowna ciecz Zawartość (GC) % min. 99,5 Woda % max. 0,05 Odczyn wyciągu wodnego obojętny Pozostałość po odparowaniu % max. 0,002 Stopień zabarwienia z H2SO4 wg wzorców 2Cr2O7 max. 0,3 Tiotoluen brak Siarka całkowita (S) % max. 0,001 | AVANTOR 837040421
1344. | Toluen | cz | 18000 cm3 |  | 1 | Wygląd zewnętrzny bezbarwna, klarowna ciecz Zawartość (GC) % min. 99,5 Woda % max. 0,05 Odczyn wyciągu wodnego obojętny Pozostałość po odparowaniu % max. 0,002 Stopień zabarwienia z H2SO4 wg wzorców 2Cr2O7 max. 0,3 Tiotoluen brak Siarka całkowita (S) % max. 0,001 | AVANTOR 837040421
1345. | Toluen | czda | 1000 cm3 |  | 6 | Wygląd zewnętrzny bezbarwna, klarowna ciecz Zawartość (GC) % min. 99,5 Woda % max. 0,03 Odczyn wyciągu wodnego obojętny Pozostałość po odparowaniu % max. 0,001 Stopień zabarwienia z H2SO4 wg wzorców K2Cr2O7 max. 0,1 Tiotoluen brak Siarka całkowita (S) % max. 0,0005 Cynk (Zn) % max. 0,00001 Glin (Al) % max. 0,00005 Magnez (Mg) % max. 0,00005 Miedź (Cu) % max. 0,00001 Mangan (Mn) % max. 0,00001 Nikiel (Ni) % max. 0,00001 Ołów (Pb) % max. 0,00001 Wapń (Ca) % max. 0,00005 Żelazo (Fe) % max. 0,00001 | AVANTOR 837040114
1346. | Toluen | DO HPLC | 2500 cm3 |  | 1 | Zawartosc (GC) min. 99,8 % Woda (KF) max. 0,01 % Kwasowosc max. 0,0005 meq/g Pozostałosc po odparowaniu max. 0,0005 % UV - transmisja (1cm, woda): 290 nm min. 50 % 300 nm min. 80 % 310 nm min. 90 % 330 nm min. 98 % 350 nm min. 99 % Fluorescencja (j. chinina):365 nm max. 2 ppb | AVANTOR 837040153
1347. | Total Hardness | wzorzec analit. | 500 cm3 | 1000 mg/L CaCO3 Calibration Standard | 1 | CRM Twardość całkowita 1000 mg/L CaCO3 wzorzec kalibracyjny zgodny z ISO 17034 | CPA Chem HRDN1000.L5
1348. | Trans-Anetol | 99% | 100 cm3 |  | 1 | Wygląd: klarowna, bezbarwna po bladożółtą ciecz po stopieniu Tożsamość IR-dpowiada zawartość GC >=98.5 % Gęstość (20/4°C) 0.986 do 0.989 Współczynnik załamania światła 1.5590 do 1.5620 (20°C, 589 nm) Temperatura krzepnięcia >=21.5°C Izomer =<0.3 % izomeru cis | Thermo Fisher 15253
1349. | Tributyryna (gliceryny trimaślan) | 98% | 100 cm3 |  | 1 | Wygląd: klarowna ciecz Kolor =<40 APHA Tożsamość odpowiada Tozsamość IR-odpowiada Współczynnik załamania światła 1.4340 do 1.4370 (20°C, 589 nm) Gęstość względna (20°C) 1.032 do 1.035 zawartość GC >=97.5 % | Thermo Fisher 15088
1350. | Trichloroacetic acid | MS- grade | 100 g |  | 1 | Czystość ≥99.5% (T) współczynnik załamania n20/D 1.62(lit.) pH <1.0 (25 °C, 0.5 M in H2O) bp196 °C(lit.) mp 54-58 °C (lit.) rozpuszczalność H2O: 0.5 M at 20 °C gęstość 1.62 g/mL at 25 °C(lit.) zanieczyszczenia jonowe Cl-: ≤30 mg/kg NO3-: ≤20 mg/kg PO43-: ≤10 mg/kg SO42-: ≤100 mg/kg Al: ≤5 mg/kg As: ≤0.1 mg/kg Ba: ≤5 mg/kg Bi: ≤5 mg/kg Ca: ≤10 mg/kg Cd: ≤5 mg/kg Co: ≤5 mg/kg Cr: ≤5 mg/kg Cu: ≤5 mg/kg Fe: ≤5 mg/kg K: ≤50 mg/kg Li: ≤5 mg/kg Mg: ≤5 mg/kg Mn: ≤5 mg/kg Mo: ≤5 mg/kg Na: ≤50 mg/kg Ni: ≤5 mg/kg Pb: ≤5 mg/kg Sr: ≤5 mg/kg Zn: ≤5 mg/kg absorbancja λ 0.5 M in H2O UV absorbancja λ: 260 nm Amax: 1.60 λ: 280 nm Amax: 0.15 | Sigma Aldrich 91228
1351. | Trichlorosilan | 99% | 250 cm3 |  | 1 | Wygląd: klarowna bezbarwna ciecz Tożsamość IR-odpowiada zawartość GC >=98.5 % Współczynnik załamania światła 1.4000 do 1.4020 (20°C, 589 nm) | Thermo Fisher 17460
1352. | Triethoxysilane | 95% | 10 cm3 |  | 1 | Wygląd (kolor) Bezbarwny do zielono-żółtego do żółtego Wygląd (postać) Ciecz Widmo protonowe NMR zgodne ze strukturą Czystość (GC) > 94,5% | Merck 390143
1353. | Triethoxyvinylsilane | 97% | 100 cm3 |  | 1 | kolor Bezbarwny ;forma Ciecz (GC) > 96,5% | Sigma 175560
1354. | Trietylenotetraamina |  | 50 g |  | 1 | Wygląd: klarowna ciecz Kolor =<50 APHA Tożsamość IR-odpowiada zawartość GC >=55 % Współczynnik załamania światła 1.4960 do 1.5000 (20°C, 589 nm) | Thermo Fisher 34407
1355. | Trietyloamina | czda | 1000 cm3 | bezwodny | 1 | Zawartość % min. 99,5 Gęstość (20°C) g/ml min. 0,725 max. 0,729 Woda % max. 0,2 Substancje nielotne % max. 0,01 | AVANTOR 848930117
1356. | Trietyloamina | cz | 1000 cm3 | bezwodna | 1 | CHEM*428489307 Zawartość (alkacymetrycznie) min. 98,0 % Gęstość (20°C) 0,725 - 0,729 g/ml Woda max. 0,2 % | Chempur 428489307
1357. | Trifenylofosfina | 99% | 25 g |  | 1 | Wygląd: białe kryształy, krystaliczny proszek lub płatki Tożsamość IR-odpowiada Temperatura topnienia 78.5°C do 81.5°C zawartość GC >=98.5 % | Thermo Fisher 14042
1358. | Trifenylofosfiny siarczek | 99+% | 10 g |  | 1 | Wygląd: biała krystaliczna subst. stała Tozsamość IR-odpowiada Temperatura topnienia 162°C do 164°C zawartość GC >=99.0 % | Thermo Fisher 15903
1359. | Trifenylofosfiny tlenek | 99% | 25 g |  | 1 | Wygląd: krystaliczny proszek lub płatki barwy od białej po różowo-brązową Tożsamość IR-odpowiada Temperatura topnienia 154°C do 158°C zawartość HPLC >=98.5 % | Thermo Fisher 14043
1360. | Trimethoxymethylsilane | 95% | 1000 cm3 |  | 1 | Temperatura topnienia/krzepnięcia max. -76,99 °C, Zakres temp. wrzenia 102-104 °C, Prężność par min. 106 hPa w 20 °C, Gęstość względna max. 0,955 g/cm3 w 25 °C, Rozpuszczalność w wodzie min. 80 g/l | Sigma Aldrich 440175
1361. | Trimetylu boran | czysty >98% | 100 cm3 |  | 1 | Wygląd Postać: ciecz Barwa: jasno żółty, Temperatura topnienia/krzepnięcia Temperatura topnienia/zakres temperatur topnienia: -34 °C - lit., Początkowa temperatura wrzenia i zakres temperatur wrzenia 68 - 69 °C - lit., Temperatura zapłonu -7,99 °C -, Prężność par 148 hPa w 25 °C , Gęstość par 3,59 - (Powietrze = 1.0) m) g)Gęstość względna 0,932 g/cm3 w 20 °C, Temperatura samozapłonu 308 °C w 991,0 hPa Względna gęstość oparów 3,59 - (Powietrze = 1.0) ;gęstość- 0.932 g/mL at 20 °C(lit.) | Aldrich 452920
1362. | Trioktylofosfina | 90%, techn | 100 cm3 |  | 1 | Wygląd: ciecz klarowna do mętnej, bezbarwna po żółtą produkt może powodowac mętnienie lub wytrącanie się osadu Tożsamość IR-odpowiada Współczynnik załamania światła 1.4670 do 1.4690 (20°C, 589 nm) Zawartość GC >=88 % | Thermo Fisher 43646
1363. | Tris(hydroksymetylo)aminometan | czda | 1000 g |  | 1 | Zawartość % min. 99,0 Temperatura topnienia °C 168 - 172 pH (5%, H2O) min. 10,0 max. 11,5 Pozostałość po prażeniu (j. SO4) % max. 0,05 Metale ciężkie (j. Pb) % max. 0,0005 | AVANTOR 853470115
1364. | Tris(hydroksymetylo)aminometan | czda | 250 g |  | 1 | Zawartość % min. 99,0 Temperatura topnienia °C 168 - 172 pH (5%, H2O) min. 10,0 max. 11,5 Pozostałość po prażeniu (j. SO4) % max. 0,05 Metale ciężkie (j. Pb) % max. 0,0005 | AVANTOR 853470115
1365. | Tris(hydroksymetylo)aminometan | czda | 250 g |  | 2 | Zawartość %min. 99,0 Temperatura topnienia°C 168 - 172 pH (5%, H2O) min. 10,0 max. 11,5 Pozostałość po prażeniu (j. SO4)%max. 0,05 Metale ciężkie (j. Pb)%max. 0,0005 | Avantor 853470115
1366. | Tri-Sodu cytrynian | czda | 1000 g | 2-hydrat | 3 | Wygląd zewnętrzny białe lub bezbarwne, przezroczyste kryształy Zawartość % min. 99,0 Substancje nierozpuszczalne w wodzie % max. 0,005 pH (5%, H2O) min.7,0 max. 9,0 Chlorki (Cl) % max. 0,001 Fosforany (PO4) % max. 0,002 Siarczany (SO4) % max. 0,005 Sole amonowe (NH4) % max. 0,001 Metale ciężkie (j. Pb) % max. 0,0005 Arsen (As) % max. 0,0001 Cynk (Zn) % max. 0,0005 Kadm (Cd) % max. 0,0005 Miedź (Cu) % max. 0,0005 Ołów (Pb) % max. 0,0005 Wapń (Ca) % max. 0,005 Żelazo (Fe) % max. 0,0005 | AVANTOR 795780112
1367. | Tri-Sodu fosforan | czda | 1000 g | bezwodny | 2 | Zawartość min. 98 % Chlorki (Cl) max. 0,001 % Siarczany (SO4) max. 0,001 % Żelazo (Fe) max. 0,0001 % Metale ciężkie (j. Pb) max. 0,001 % | Chempur 117993506
1368. | Tri-Sodu fosforan | czda | 2000 g | 12 - hydrat | 1 | Wygląd zewnętrzny bezbarwne kryształy Zawartość min. 98,0 % Substancje nierozpuszczalne w wodzie max. 0,01 % Wolne zasady (j. NaOH) max. 2,0 % Azot ogólny (N) max. 0,002 % Chlorki (Cl) max. 0,003 % Siarczany (SO4) max. 0,005 % Węglany (j. Na2CO3) wg przepisu Metale ciężkie (j. Pb) max. 0,001 % Arsen (As) max. 0,00005 % Żelazo (Fe) max. 0,001 % | Chempur 117993504
1369. | Triton X-100 |  | 100 cm3 |  | 2 | Wygląd Postać: ciecz, czysty Barwa: jasno żółty, Zapach brak dostępnych danych, pH 9,7 , Temperatura topnienia/krzepnięcia 6 °C, Początkowa temperatura wrzenia i zakres temperatur wrzenia > 200 °C, Temperatura zapłonu 251 °C - zamknięty tygiel, Prężność par < 1,33 hPa w 20 °C m) Gęstość względna 1,0700 g/cm3 n) Rozpuszczalność w wodzie rozpuszczalny | Sigma Aldrich X100
1370. | Tubki dozujące |  | opak/5szt |  | 1 | Dozujące do cyfrowego titratora, proste z zaczepem J | Hach 1720500
1371. | Tungsten | wzorzec analit. | 30 cm3 | W - 10 g/l in diluted HNO3 for ICP | 1 | CRM Wzorzec zgodny z ISO 17034 Wolfram W - 10 g/l w rozcieńczonym HNO3 do ICP | CPA Chem C166.2N5FP.L03
1372. | Tungsten | wzorzec analit. | 30 cm3 | W - 1000 mg/l in diluted HNO3/HF for ICP | 1 | CRM Wzorzec zgodny z ISO 17034 Wolfram W - 1000 mg/l w rozcieńczonym HNO3/HF do ICP | CPA Chem C066.1N2FP.L03
1373. | Tween 20 |  | 250 cm3 |  | 1 | Wygląd zewnętrzny żółta do jasnozielone ciecz Zawartość 100% Gęstość względna 1,095 g/cm3 (25˚C) | Chempur 598625200
1374. | Tytanu (IV) chlorek | 99.9% | 1000 cm3 |  | 1 | Wygląd: klarowna jasnożółta ciecz zawartość >=99.85 % (TiCl4) substancje nielotne =<500 ppm Analiza śladowa zawartość Si =< 50 ppm zawartość C =< 50 ppm zawartość V =< 5 ppm zawartość As =< 2 ppm zawartość Al =< 2 ppm zawartość Fe =< 1 ppm Informacje dodatkowe uwaga: produkt może ciemnieć po wystawieniu na działanie światła lub promieni UV | Thermo Fisher 19723
1375. | Tytanu (IV) izopropksyd | 98+% | 1000 cm3 |  | 1 | Wygląd: klarowna ciecz Kolor =<100 APHA Tożsamość IR-odpowiada Temperatura topnienia >=15°C zawartość 16.6 do 17.3 % (Ti) produkt może ciemnieć w trakcie przechowywania | Thermo Fisher 19470
1376. | Tytanu (IV) izopropksyd | 98+% | 250 cm3 |  | 1 | Wygląd: klarowna ciecz Kolor =<100 APHA Tożsamość IR-odpowiada Temperatura topnienia >=15°C zawartość 16.6 do 17.3 % (Ti) produkt może ciemnieć w trakcie przechowywania | Thermo Fisher 19470
1377. | Tytanu (IV) tlenek | 98.0-100.5% TiO2 | 1000 g |  | 1 | Wygląd: proszek barwy od białej po prawie białą ,zawartość 98.0 do 100.5 % (TiO2) Metale ciężkie (w przeliczeniu na Pb)=<20 ppm Bar (Ba) odpowiada Substancje rozpuszczalne w w H2O =<0.5 % Analiza śladowa zawartość Sb =< 100 ppm zawartość As =< 5 ppm zawartość Fe =< 200 ppm substancje reagujące z kwasami/zasadami: odpowiada | Thermo Fisher 27737
1378. | Tytanu (IV) tlenek , anataz | proszek, 98+% | 100 g |  | 1 | Wygląd: biały proszek Analiza >=98.0 % pH 7.3 do 8.3 (zawiesina wodna) Wielkość ziarna/anal. sitowa =<0.05 % (pozostałość na sicie 44 mikronów) | Thermo Fisher 21358
1379. | Tytanu (IV) tlenek , anataz | proszek, 98+% | 1000 g |  | 1 | Wygląd: biały proszek Analiza >=98.0 % pH 7.3 do 8.3 (zawiesina wodna) Wielkość ziarna/anal. sitowa =<0.05 % (pozostałość na sicie 44 mikronów) | Thermo Fisher 21358
1380. | Tytanu węglik | 99% | 3000 g | (granuacja 2-4μ) | 1 | minimalna czystość: 99% | Angene AG00ILL3
1381. | Um Icp Standard Traceable To Srm From Nist Ga(NO3)3 In HNO3 2-3% 1000 Mg/L Ga Certipur |  | 100 cm3 |  | 1 | Ga(NO3)3 In HNO3 2-3% 1000 Mg/L Ga Certipu | Merck
1382. | Wanadu (V) tlenek | 98+% | 500 g |  | 1 | Wygląd - proszek barwy od żółtej po pomarańczowo-brązową zawartość >=98.0 % (V2O5) Analiza śladowa zawartość Na2O =< 300 ppm zawartość K2O =< 300 ppm zawartość Fe =< 300 ppm zawartość Si =< 200 ppm zawartość Cr =< 200 pm Wielkość ziarna =<500 mikronów | Thermo Fisher 20799
1383. | Wapnia azotan | czda | 1000 g | 4-hydrat | 1 | Wygląd zewnętrzny bezbarwne, higroskopijne kryształy Zawartość min. 99,0 % Substancje nierozpuszczalne w wodzie max.0,005 %pH (5%, 20oC) 5,0 – 7,0 Chlorki (Cl) max. 0,002 % Siarczany (SO4) max. 0,005 % Bar (Ba) max. 0,005 % Magnez (Mg) max. 0,05 % Miedź (Cu) max. 0,0005 % Ołów (Pb) max. 0,0005 % Potas (K) max. 0,005 % Sód (Na) max. 0,005 % Stront (Sr) max. 0,05 % Żelazo (Fe) max. 0,0005 % | Chempur 118745700
1384. | Wapnia bromek do analizy |  | 500 g | hydrat | 1 | Wygląd:Biały krystaliczny proszek i/lub bryłki zawartość (kompleksometria) >=83.0 % (CaBr2) Metale ciężkie (w przeliczeniu na Pb) =<10 ppm Bar (Ba) próba pozytywna odpowiada Analiza śladowa. zawartość Cl =<2000 ppm zawartość SO4 < 100 ppm zawartość As =< 2 ppm zawartość Fe =< 10 ppm Informacje dodatkowe Substancje nie wytrącane przez szczawian amonu (w przeliczeniu na SO4): < 0.4% Sól zasadowa, wolny kwas: próba pozytywna Bromiany, chlorany: próba pozytywna | Thermo Fisher 30084
1385. | Wapnia chlorek | 99+% | 1000 g | 2-hydrat | 14 | Wapnia chlorek-ACROS, 20778-Wygląd Białe kryształy lub proszek krystaliczny Wygląd (metoda argentometrii) >=99.0 % Heavy metals (as Pb) =<5 ppm pH 4.5 - 6.5 (5% roztwór w temp. 20°C) Analiza śladowa Siarczany: SO4 =< 100 ppm Bar: Ba =< 50 ppmŻelazo: Fe =< 5 ppm Magnez: Mg =<50 ppm Strontu (Sr) =<1000 ppm | Thermo Fisher 20778
1386. | Wapnia chlorek | 99+% | 2500 g | 2-hydrat | 1 | Wygląd Białe kryształy lub proszek krystaliczny Wygląd (metoda argentometrii) >=99.0 % Heavy metals (as Pb) =<5 ppm pH 4.5 - 6.5 (5% roztwór w temp. 20°C) Analiza śladowa Siarczany: SO4 =< 100 ppm Bar: Ba =< 50 ppm Żelazo: Fe =< 5 ppmMagnez: Mg =<50 ppm Strontu (Sr) =<1000 ppm | Thermo Fisher 20778
1387. | Wapnia chlorek |  | 1000 g | granulat (do eksykatorów) | 10 | Wygląd zewnętrzny białoszare, porowate kawałki Straty po prażeniu max. 10,0 % | Chempur 468748908
1388. | Wapnia chlorek | czda | 500 g | bezwodny | 5 | Wygląd zewnętrzny białe, porowate kawałki, granulki lub biały proszek Zawartość min. 97,0 % Siarczany (SO4) max. 0,02 % Metale ciężkie (j. Pb) max. 0,002 % Żelazo (Fe) max. 0,002 % | Chempur 118748703
1389. | Wapnia chlorek | cz | 250 g | bezwodny | 1 | Wygląd zewnętrzny białe, porowate kawałki, granulki lub biały proszek Zawartość min. 96,0 % Siarczany (SO4) max. 0,05 % Metale ciężkie (j. Pb) max. 0,005 % Żelazo (Fe) max. 0,005 % | Chempur 428748702
1390. | Wapnia chlorek | tech | 25 000 g | bezwodny | 135 | Zawartość min. 97% Żelazo (Fe) max. 0,005% Metale ciężkie (j. Pb) max. 0,005%Siarczany (SO4) max. 0,05% Wygląd zewnętrzny białe, porowate kawałki | Ciech
1391. | Wapnia chlorek | czda | 250 g | 2-hydrat | 1 | Zawartość min. 98,5%pH (5%, H2O) max. 4,5 – 8,0Siarczany (SO4) max. 0,005%Metale ciężkie (j. P) max. 0,0005%Arsen (As) max. 0,0001%Bar (Ba) max. 0,003%Glin (Al) max. 0,0001%Magnez (Mg) max. 0,005%Ołów (Pb) max. 0,0005%Sód (Na) max. 0,005%Żelazo (Fe) max. 0,0005%Wygląd zewnętrzny: bezbarwne, higroskopijne kryształy | Chempur 118748706
1392. | Wapnia chlorek | cz | 500 g | 6-hydrat | 1 | Wygląd zewnętrzny bezbarwne, higroskopijne kryształy Zawartość min. 97,5 % Substancje nierozpuszczalne w wodzie max. 0,01 % pH (5%, 20°C) 5,5 – 7,5 Siarczany (SO4) max. 0,01 % Metale ciężkie (j. Pb) max. 0,001 % Bar (Ba) max. 0,01 % Magnez (Mg) max. 0,1 % Potas (K) max. 0,02 %Sód (Na) max. 0,3 % Żelazo (Fe) max 0,0005 % | Chempur 428748708
1393. | Wapnia chlorek | czda | 1000 g | 6-hydrat | 6 | Zawartość min. 98,5% Substancje nierozp. w wodzie max. 0,005% pH (5%, H2O) 5,5 - 7,5 Siarczany (SO4) max. 0,005% Metale ciężkie (j. Pb) max. 0,0005%Bar (Ba) max. 0,005% Magnez (Mg) max. 0,05% Potas (K) max. 0,01% Sód (Na) max. 0,2% Żelazo (Fe) max. 0,0002%Wygląd zewnętrzny: bezbarwne i higroskopijne kryształy | Chempur 118748709
1394. | Wapnia chlorek | cz | 250 g | bezwodny | 1 | Zawartość min. 97% , Żelazo (Fe) max. 0,005% ,Metale ciężkie (j. Pb) max. 0,005% ,Siarczany (SO4) max. 0,05% ,Wygląd zewnętrzny białe, porowate kawałki | Chempur 428748702
1395. | Wapnia chlorek | Do eksykatorów | 1000 g | bezwodny | 1 | Wygląd zewnętrzny białoszare do szaroróżowe porowate kawałki Straty po prażeniu % max. 10 | AVANTOR 874890461
1396. | Wapnia fluorek | cz. 99% | 10 g | bezwodny | 1 | Wygląd: proszek barwy od białej po brudnobiałą zawartość >=98.5 % (CaF2) | Thermo Fisher 21825
1397. | Wapnia fluorek | cz. 99% | 100 g | bezwodny | 1 | Wygląd: proszek barwy od białej po brudnobiałą zawartość >=98.5 % (CaF2) | Thermo Fisher 21825
1398. | Wapnia fluorek | cz. 99% | 500 g | bezwodny | 10 | Wygląd: proszek barwy od białej po brudnobiałą zawartość >=98.5 % (CaF2) | Thermo Fisher 21825
1399. | Wapnia mleczan | czda | 1000 g | 5-hydrat | 1 | Zawartość (w preparacie wysuszonym) min. 98,0%Straty po suszeniu (1200C) 24 - 30% Chlorki (Cl) max. 0,008%Fosforany (PO4) max. 0,015%Siarczany (SO4) max. 0,04% Metale ciężkie (j. Pb) max. 0,002%Arsen (As) max. 0,0001%Żelazo (Fe) max. 0,004% | Chempur 118770506
1400. | Wapnia octan | 99% czda | 1000 g | 1-hydrat | 1 | kolor: Przezroczysty, bezbarwny do bladożółtego , postać roztwór ,Cofa:≥48,0% do ≤51,0% (miareczkowanie) | Chempur 118773907
1401. | Wapnia octan | czda | 1000 g | bezwodny | 1 | Wygląd zewnętrzny biały lub prawie biały, higroskopijny proszek Zawartość 99,0% – 101,0% Chlorki (Cl) max. 0,03% Siarczany (SO4) max. 0,06% Metale ciężkie (j. Pb) max. 0,001% Al (Glin) max. 0,0001% As (Arsen) max. 0,0003% Ba (Bar) max. 0,005% Fe (Żelazo) max. 0,002% K (Potas) max. 0,05% Mg (Magnez) max. 0,05% Na (Sód) max. 0,05% Sr (Stront) max. 0,05% | Chempur 118773906
1402. | Wapnia octan | czda | 2000 g | 1-hydrat | 1 | Wygląd zewnętrzny biały proszek Zawartość min. 99,0 % Substancje nierozpuszczalne w CH3COOH max. 0,02 % Chlorki (Cl) max. 0,005 %Siarczany (SO4) max. 0,03 %Bar (Ba) max. 0,01 % Cynk (Zn) max. 0,001 %Magnez (Mg) max. 0,05Miedź (Cu) max. 0,0005 %Ołów (Pb) max. 0,001 %Potas (K) max. 0,01 %Sód (Na) max. 0,02 %Żelazo (Fe) max. 0,004 % | Chempur 118773907
1403. | Wapnia siarczan | czda | 25 g | bezwodny | 1 | Straty po prażeniu (500°C) max. 2,0% Zdolność absorpcji wody (80% wilgotności względnej)min. 6,4% | Chempur 118779710
1404. | Wapnia siarczan do analizy | 99% | 500 g | 2-hydrat | 1 | Wygląd: biały proszek zawartość (kompleksometria) 98.0 do 102.0 % Metale ciężkie (w przeliczeniu na Pb) =<20 ppm substancje nierozpuszczalne =<0.05 % (w rozcieńczonym HCl) Chlorki (Cl) =<50 ppm Azotany (NO3) =<50 ppm Żelazo (Fe) =<20 ppm | Thermo Fisher 22527
1405. | Wapnia stearynian | 5,9-7,1% (Ca), proszek | 1000 g |  | 1 | Wygląd: biały proszek zawartość(kompleksometria) 5.9 do 7.1 % (Ca) straty po suszeniu =<3 % (105°C, 3 godz.) Wolny kwas =<0.5 % (kwas stearynowy) | Thermo Fisher 44972
1406. | Wapnia stearynian | cz | 1000 g |  | 1 | Zawartość min. 98,0 % Tlenochlorki (j. ZnO) max. 2,4 % Kadm (Cd) max. 0,001 % Miedź (Cu) max. 0,002 % Ołów (Pb) max. 0,002 % Sód, potas, wapń (Na+K+Ca) max. 1 % Żelazo (Fe) max. 0,002 % | Chempur 428780901
1407. | Wapnia tlenek | czda | 1000 g |  | 5 | Wygląd zewnętrzny biały, bladożółty lub szary proszek Zawartość (w preparacie wyprażonym) % min. 98,0 Substancje nierozpuszczalne w HCI % max. 0,5 Substancje niestrącalne szczawianem amonu (j. SO4) % max. 2,5 Straty po prażeniu % max. 10 Arsen (As)% max.0,0003 Cynk (Zn) % max. 0,002 Miedź (Cu) % max. 0,001 Ołów (Pb) % max. 0,001 | Chempur 118782100
1408. | Wapnia tlenek | czda | 500 g |  | 1 | Wygląd zewnętrzny biały, bladożółty lub szary proszek Zawartość (w preparacie wyprażonym) % min. 98,0 Substancje nierozpuszczalne w HCI % max. 0,5 Substancje niestrącalne szczawianem amonu (j. SO4) % max.2,5 Straty po prażeniu% max. 10 Arsen (As) % max.0,0003 Cynk (Zn) % max.0,002 Miedź (Cu) % max.0,001 Ołów (Pb) % max.0,001 | Chempur 118782100
1409. | Wapnia tlenek | czda | 250 g |  | 1 | Wygląd zewnętrzny biały, bladożółty lub szary proszek Zawartość (w preparacie wyprażonym) % min. 98,0 Substancje nierozpuszczalne w HCI % max. 0,5 Substancje niestrącalne szczawianem amonu (j. SO4) % max.2,5 Straty po prażeniu % max. 10 Arsen (As) % max.0,0003 Cynk (Zn) % max 0,002 Miedź (Cu) % max 0,001 Ołów (Pb) % max 0,001 | Chempur 118782100
1410. | Wapnia węglan | czda | 1000 g | bezwodny | 8 | Wygląd zewnętrzny biały proszek Zawartość min 98,5 % Substancje nierozpuszczalne w HCI max. 0,02 %Chlorki (Cl) max. 0,01 % Siarczany (SO4) max. 0,1 % Arsen (As) max. 0,0005 % Bar (Ba) max. 0,01 % Miedź (Cu) max. 0,001 % Ołów (Pb) max. 0,001 % Potas (K) max. 0,05 % Sód (Na) max. 0,1 % Żelazo (Fe) max. 0,003 % | Chempur 118783304
1411. | Wapnia wodorek | czda, proszek >97,0% | 25 g |  | 1 | Wygląd Postać: proszek Barwa: jasno szary, Zapach bez zapachu, Temperatura topnienia/krzepnięcia Temperatura topnienia/zakres temperatur topnienia: 190 °C - lit.,Początkowa temperatura wrzenia i zakres temperatur wrzenia 600 °C w 1.013 hPa d) Gęstość względna 1,900 /cm3, Temperatura rozkładu 600 °C zawartość≥97.0% (gas-volumetric), śl.ilości anionów: chlorki (Cl-): ≤2000 mg/kg; siarczany (SO42-):100 mg/kg; śl.ilości kationów: Cd: 50 mg/kg;Co: ≤50 mg/kg; Cu: 200 mg/kg;Fe: ≤100 mg/kg; K: 100 mg/kg; Na: 500 mg/kg; Ni: 50 mg/kg; Pb: ≤50 mg/kg;Zn: ≤50 mg/kg | Sigma Aldrich 21170
1412. | Wapnia wodorofosforan do analizy | 99% | 250 g | bezwodny | 1 | Wygląd: biały proszek zawartość(kompleksometria) >=98.5 % straty po prażeniu 7 % do 8.5 % () Fluorki (F) =<0.001 % Arsen (As) =<0.0002 % Chlorki (Cl) =<0.005 % Węglany (CO3) próba pozytywna - odpowiada Siarczany (SO4) =<0.01 % Bar (Ba) =<0.01 % Żelazo (Fe) =<0.005 % Magnez (Mg) =<0.01 % Metale ciężkie (w przeliczeniu na Pb) =<0.002 % substancje nierozpuszczalne =<0.01 % (w HCl) | Thermo Fisher 44643
1413. | Wapnia wodorotenek | czda | 1000 g |  | 2 | Zawartość min. 96%Subst. nierozpuszczalne w HCl max. 0,03%,Substancje niestrącalne szczawianem amonu (j. SO4) max. 2,5%Wapnia węglan (CaCO3) max. 3%Chlorki (Cl) max. 0,005%Siarczany (SO4) max. 0,05% Cynk (Zn) max. 0,0005% Miedź (Cu) max. 0,0005%Ołów (Pb) max. 0,001%Żelazo (Fe) max. 0,05%Wygląd zewnętrzny: biały lub lekko szary drobnokrystaliczny proszek | Chempur 118785703
1414. | Wata szklana |  | 1000 g |  | 1 | Wygląd: drobne nitki szklane | Thermo Fisher 38606
1415. | Wata szklana |  | 250 g |  | 1 | Wygląd: drobne nitki szklane | Thermo Fisher 38606
1416. | Węgiel aktywny | cz. proszek | 1000 g | CWZ22 | 1 | Zawartość wilgoci 2,0%Zawartość popiołu 2,5% Liczba metylenowa 24 cm3 Uziarnienie 1-4mm | Chempur 118799555
1417. | Węgiel aktywny | czda gran. 4-8 mm | 5000 g |  | 1 | Frakcja właściwa % min. 80 Liczba metylenowa ml min. 7Straty po suszeniu % max. 12 Popiół % max. 8 pH wyciągu wodnego min. 8 | AVANTOR 879955111
1418. | Węgiel aktywny Norit(R) | GAC 1240, 12-40 mesh | 1000 g |  | 1 | Wygląd: czarne ziarniste ciało stałe Liczba jodowa >=1020 mg/g Liczba melasowa >=230 Ścieralność >=75 Woda =<2 % (w chwili pakowania) Wielkość ziarna/anal. sitowa =<5 % (>12 mesh) =<4 % (<40 mesh) | Thermo Fisher 39571
1419. | Winylu octan stab., | 99+% | 1000 cm3 |  | 1 | Wygląd: ciecz klarowna bezbarwna po prawie bezbarwną Tożsamość IR-odpowiada zawartość GC >=99.0 % Woda =<0.05 % Kwasowość (CH3COOH) =<0.005 % Współczynnik załamania światła 1.3940 do 1.3960 (20°C, 589 nm) Stabilizator 3 do 15 ppm (hydrochinon) | Thermo Fisher 14084
1420. | Wkład do titratora cyfrowego, kwas siarkowy | 1,600 N | 1 szt | do titratora cyfrowego, kwas siarkowy, 1,600 N | 1 | Zgodność z EPA Tak Metoda Verde de bromcresol/rojo de metilo Metoda Punkt końcowy fenoloftaleiny Nazwa metody Fenoloftaleina Numer metody 1 Chemistry 8203 Liczba testów 40-100 Parametr Zasadowość całkowita Parametr Zasadowość zasadowa Parametr Zasadowość, kwasowo-zasadowa Platforma Titrator cyfrowy Zakres 100 - 4000 mg/L CaCO₃ Zakres 2 1 - 10 meq/L ZasadaTitrant 1.600 N H2SO4 | Hach 1438901
1421. | Wkład z kwasem siarkowym do titratora cyfrowego | 0,1600 N | 1 szt | z kwasem siarkowym do titratora cyfrowego, 0,1600 N | 1 | Liczba testów:40–100 Nazwa metody:Fenoloftaleina Parametr:Zasadowość Zasadowość, całk Platforma:Titrator CyfrowyTitrant:0,1600 N H2SO4 Zakres pomiarowy:10–160 mg/l CaCO3 Zgodność EPA:Tak | Hach 1438801
1422. | Woda | do HPLC | 2500 cm3 | Gradient Grade | 3 | Przewodność <= 5 Mikrosiemen/cmAnaliza gradientowa (maks. eluowany pik) <= 0.002A.U. Pozostałość po odparowaniu (ppm) <= 5 ppmPozostałość po zapaleniu <= 0.0003% | Thermo Fischer W/0106/17
1423. | Woda demineralizowana | tech | 5000 cm3 |  | 9 | Przewodność elektrolityczna właściwa (20°C) max. 10,0 μS/cm | Chempur 524911999
1424. | Woda destylowana | ultra czysta | 1000 cm3 |  | 1 | Wygląd zewnętrzny bezbarwna, przezroczysta ciecz Kwasowość lub zasadowość wg przepisu Fenole wg przepisu Wolny chlor (Cl2) wg przepisu Chlorki (Cl) wg przepisu Azotany (NO3) max. 0,2 μg/ml Siarczany (SO4) wg przepisu Sole amonowe (NH4) max. 0,2 μg/ml Związki wapnia i magnezu wg przepisu Metale ciężkie (j. Pb) wg przepisu Pozostałość po odparowaniu max. 10 μg/ml Przewodność elektrolityczna właściwa (20°C) max. 4,0 μS/cm | Chempur 524912011
1425. | Wodorotlenek sodu(soda kaustyczna) | czda | 1000 cm3 | granulki 99,5% | 1 | 99,5% NaOH Węglan sodu Na2CO3 0,41% Chlorek sodu NaCl <0,02% Siarczan sodu Na2SO4 <0,05% Zawartość żelaza w przeliczeniu na tlenek żelaza 0,0006% Hg+2 0,00005% | PureLand 08-CL0W1404.1000
1426. | Wodoru nadtlenek | 30% | 2500 cm3 | 30% VLSI ppb Grade (30-32% H2O2) | 1 | Oznaczenie (H₂O₂) 30,00 - 32,00 %.Kolor (APHA) ≤ 10Wolny kwas (µeq/g) ≤ 0,2Pozostałość po odparowaniu ≤ 10 ppmAmon (NH₄) ≤ 3 ppmChlorek (Cl) ≤ 0,2 ppmAzotan (NO₃) ≤ 2 ppmFosforan (PO₄) ≤ 1 ppmSiarczan (SO₄) ≤ 3 ppmZanieczyszczenia śladowe - Aluminium (Al) ≤ 70,0 ppbArsen i antymon (jako As) ≤ 10,0 ppbZanieczyszczenia śladowe - Bar (Ba) ≤ 20,0 ppb Zanieczyszczenia śladowe - beryl (Be) ≤ 10,0 ppb Zanieczyszczenia śladowe - bizmut (Bi) ≤ 20,0 ppb Zanieczyszczenia śladowe - Bor (B) ≤ 10,0 ppb Zanieczyszczenia śladowe - kadm (Cd) ≤ 10,0 ppb Zanieczyszczenia śladowe - Wapń (Ca) ≤ 50,0 ppb Zanieczyszczenia śladowe - Chrom (Cr) ≤ 20,0 ppb Zanieczyszczenia śladowe - Kobalt (Co) ≤ 10,0 ppb Zanieczyszczenia śladowe - Miedź (Cu) ≤ 10,0 ppb Śladowe zanieczyszczenia - Gal (Ga) ≤ 20,0 ppb Śladowe zanieczyszczenia - german (Ge) ≤ 10,0 ppb Śladowe zanieczyszczenia - złoto (Au) ≤ 10,0 ppb Metale ciężkie (jako Pb) ≤ 500,0 ppb Zanieczyszczenia śladowe - Żelazo (Fe) ≤ 50,0 ppb Zanieczyszczenia śladowe - ołów (Pb) ≤ 10,0 ppb Zanieczyszczenia śladowe - lit (Li) ≤ 10,0 ppb Zanieczyszczenia śladowe - Magnez (Mg) ≤ 10,0 ppb Zanieczyszczenia śladowe - mangan (Mn) ≤ 10,0 ppb Zanieczyszczenia śladowe - molibden (Mo) ≤ 10,0 ppb Zanieczyszczenia śladowe - Nikiel (Ni) ≤ 10,0 ppb Zanieczyszczenia śladowe - niob (Nb) ≤ 10,0 ppb Zanieczyszczenia śladowe - potas (K) ≤ 600,0 ppb Zanieczyszczenia śladowe - krzem (Si) ≤ 100,0 ppb Śladowe zanieczyszczenia - Srebro (Ag) ≤ 10,0 ppb Zanieczyszczenia śladowe - Sód (Na) ≤ 100,0 ppb Zanieczyszczenia śladowe - stront (Sr) ≤ 10,0 ppb Zanieczyszczenia śladowe - Tantal (Ta) ≤ 10,0 ppb Zanieczyszczenia śladowe - Tal (Tl) ≤ 50,0 ppb | J.T.Baker 452
1427. | Wodoru nadtlenek | czda 30% | 1000 cm3 |  | 22 | Zawartość 30,0 % ± 1,0 % Wolne kwasy (j. H2SO4) max. 0,005 % Pozostałość po odparowaniu max. 0,005 % Azot ogólny (N) max. 0,005 % Chlorki (Cl) max. 0,0005 % Fosforany (PO4) max. 0,0005 % Siarczany (SO4) max. 0,0005 % | Chempur 118851934
1428. | Wolfram | 99,95% | 5 m | drut 99.95% Φ 0.005mm dł. 5m | 1 | Średnica: 0,005 mmTemperatura: Twardy Typ: Czysty Długość: 1M Nazwa techniczna: Wolfram Wzór: W Czystość procentowa: 99,95%Gęstość: 19.3g/cm³ | Goodfellow W-00-WR-000110
1429. | Wolfram, roztwór wzorcowy w odniesieniu do SRM z NIST (NH4)2WO4 w H2O 1000 mg/l W |  | 500 cm3 |  | 1 | Stężenie-990-1010mg/l;badany wg NIST SRM 3163 | Merck 170244
1430. | Wolframu (VI) tlenek | 99+% | 100 g |  | 1 | Wygląd: proszek barwy od żółtej po zielonawo-żółtą zawartość >=99.0 % | Thermo Fisher 21421
1431. | Wzorzec azotu amonowego do AAS 1g/l /NH4Cl w H2O |  | 10 cm3 |  | 1 | Wzorzec azotu amonowego do AAS 1g/l /NH4Cl w H2O | OUM 13.03.a
1432. | Wzorzec barwy wody, barwa odp. zaw. 500 mg Pt/dm3 |  | 100 cm3 |  | 1 | Wzorzec barwy wody, barwa odp. zaw. 500 mg Pt/dm3 | OUM 20.AF.2b
1433. | Wzorzec mętności | wzorzec analit. | 200 cm3 | 500NTU | 1 | Wzorzec CRM mętności wody odpowiadające mętności wyrażonej w nefelometrycznej jednostce zmętnienia NTU 500 | Główny Urząd Miar
1434. | Xanthan gum | extra pure | 100 g |  | 1 | Wygląd kremowy, żółtawy/biały proszek Wilgotność ≤15 Wartość pH (roztwór 1%) 6,0-8,0 Lepkość (1% roztwór KCl) 1200-1800 mPasWielkość cząstek ~ 80 mesh | Roth 3557.2
1435. | Yttrium(III) oxide | 99.9% | 1000 g |  | 1 | Całkowity tlenek ziem rzadkich Zanieczyszczenia:max 0,1% | Thermo Fisher 11180.A1
1436. | Zalewa silikonowa |  | 1100 g | QSil216 – 1,1 000 g kit | 1 | Profil utwardzania 30 minut w 150°C Rodzaj utwardzania Dodatek Czas żelowania w 25°C/77°F 6 godz. Stosunek wagowy mieszanki 10:1 Reologia Płynny, newtonowski Ciężar właściwy A 1,02 Ciężar właściwy B 1,01 Lepkość A Brookfield 4,000 cP Lepkość B Brookfield 700 cP Lepkość mieszana Brookfield 3700 cP | CHT UK
1437. | Zearalenone fungal mycotoxin |  | 0,025 g |  | 1 | Wygląd (postać) Proszek Wygląd (kolor) Biały do białego z żółtym nalotem Rozpuszczalność (rozpuszczalnik) Metanol Rozpuszczalność (stężenie) 49,00 - 51,00 mg/ml Rozpuszczalność (mętność) Przezroczysty Rozpuszczalność (kolor) Bezbarwny do słabo żółtego Czystość (HPLC) ≥ 99,0% NMR (rozpuszczalnik) CD3OD Tożsamość przez NMR SpójnyNMR (pozostałość rozpuszczalnika 1) Dichlorometan NMR (% rozpuszczalnika 1) ≤ 1,00% | Merck Z2125
1438. | Zinc 1,2,3,4,8,9,10,11,15,16,17,18,22,23,24,25-hexadecafluoro-29H,31H-phthalocyanine | 90% | 1 g |  | 1 | Skład: zawartość barwnika, 90% mp >300 °C (lit.) λmax 686 nm | Aldrich 444529
1439. | Zinc fluoride | 99% | 50 g | bezwodny | 1 | bezwodny 99% | Thermo Fisher AA1154118
1440. | Zinc fluoride, Puratronic | 99.995% (metals basis) | 5 g |  | 1 | 99.995% | Thermo Fisher 12986
1441. | Zinc Perchlorate |  | 100 g | 6-hydrat | 1 | 6X H2O | Sigma-Aldrich 401439
1442. | Zirconium | wzorzec analit. | 30 cm3 | Zr - 10 g/l in diluted HNO3/HF for ICP | 1 | CRM Wzorzec zgodny z ISO 17034 Cyrkon Zr - 100 mg/l w HNO3/tr.HF do ICP-MS (ZrO(NO3)2 99.99%) | CPA Chem M370.2N05FP.L1
1443. | Zirconium | wzorzec analit. | 100 cm3 | Zr - 10 mg/l in HNO3/HF for ICP-MS (ZrO(NO3)2 99.99%) | 1 | CRM Wzorzec zgodny z ISO 17034 Cyrkon Zr - 10 mg/l w HNO3/HF do ICP-MS (ZrO(NO3)2 99.99%) | CPA Chem M470.2N05FP.L1
1444. | Zirconium(IV) acetylacetonate | do syntezy | 100 g | do syntezy | 1 | Czystość min. 98%, dolna temp. Topnienia min. 187oC, górna temp. Topnienienia max. 192oC | Merck 8089150100
1445. | Zirconium(IV) Butoxide Solution | 80 WT. % 1-Butanol | 100 cm3 |  | 1 | Zr 80 WT. % , katalizator : 1-butanol | Sigma-Aldrich 333948
1446. | Zirconium(IV) chloride | 98% | 100 g | bezwodny | 1 | Wygląd (kolor): Biały Wygląd (postać): Proszek Oznaczenie: >=97,5% (ZrCl4) Aluminium (Al): =<100 ppm Chrom (Cr): =<100 ppm Żelazo (Fe): =<1000 ppm Hafn (Hf): =<100 ppm Krzem (Si): =<150 ppm Tytan (Ti): =<100 ppm | Thermo Fisher 206411000
1447. | Zirconium(IV) Propoxide Solution | 70 WT. % IN 1-Propanol | 500 cm3 |  | 1 | Zr 18,1-22,3% | Sigma-Aldrich 333972
1448. | Żel krzemionkowy do chrom | 0.060-0.200 mm, 60 A | 5000 g |  | 1 | Wygląd: biały proszek Gęstość0.46 do 0.55 kg/l pH 6.5 do 7.5 (5% zawiesina wodna) Wielkość ziarna/anal. sitowa 0.060 do 0.200 mm Woda resztkowa 2 do 4 % (160°C) Pozostałość wody Wielkość ziarna/anal. sitowa =<5 % (podziarno) =<5 % (nadziarno) | Thermo Fisher 24037
1449. | Żel krzemionkowy do chrom | 0.200-0.500 mm, 60 A | 1000 g |  | 1 | Wygląd: biały proszek Powierzchnia właściwa 480 do 550 m2/g Objętość porów 0.55 do 0.65 ml/g pH 6.5 do 7.5 (5% zawiesina wodna) Woda resztkowa =<4 % (150°C, 2 godz..) Pozostałość wody Wielkość ziarna 0.200 do 0.500 mm =<10 % nadziarno)=<10 % (podziarno) | Thermo Fisher 24038
1450. | Żel krzemionkowy do chrom. kolumnowej | ultra czysty, 40-60 um, 60A | 1000 g |  | 1 | Wygląd: biały proszek pH 6.5 do 7 (10% zawiesina wodna) Powierzchnia właściwa 460 do 510 mÂ²/g Objętość porów 0.75 do 0.8 ml/g substancje lotne =<6.0 % (160°C) analiza ziarnowa =<10 % (podziarno) =<10 % (nadziarno) - | Thermo Fisher 36005
1451. | Żel wskaźnikowy bez kobaltu (pomarańczowy) | 3-7mm | 1000 g |  | 1 | Wilgoć max. 3% Uziarnienie 2 - 7 mm Gęstość nasypowa 650 - 800 g/l Aktywność dynamiczna przy wilgotności względnej: - 40% min 20% Aktywność statyczna przy wilgotności względnej: - 20%- 8 - 13% przy - 35%- 13 - 20% przy - 50%- 20 - 5% Żel nie jest barwiony związkami kobaltu. | Chempur 159055810
1452. | Żelaza (II) siarczan | czda | 250 g | 7 - hydrat | 6 | 7 hydrat cz.d.a. CHEM*119028407 Wygląd zewnętrzny zielononiebieskie kryształy Zawartość 99,5 - 104,5 % Substancje nierozpuszczalne w wodzie max 0,01 % pH (5%, 20o C) 3,0 - 4,0 Azot ogólny (N) max 0,001 % Chlorki (Cl) max 0,001 % Fosforany (PO4) max 0,001 % Arsen (As) max 0,0002 % Cynk (Zn) max 0,005 % Magnez (Mg) max 0,005 % Mangan (Mn) max 0,05 % Miedź (Cu) max 0,0025 % Ołów (Pb) max 0,005 % Potas (K) max 0,005 % Sód (Na) max 0,01 % Wapń (Ca) max 0,01 % Żelazo Fe (III) max 0,025 % | Chempur 119028407
1453. | Żelaza (II) siarczan | ACS Reag. , >99,0% | 250 g | 7-hydrat | 1 | Wygląd Postać: ciało stałe, pH 3,0 - 4,0 w 50 g/l w 25 °C, Temperatura topnienia/krzepnięcia Temperatura topnienia/zakres temperatur topnienia: 64 °C,Temperatura zapłonu Nie dotyczy, Prężność par 14,6 hPa w 25 °C, Gęstość względna 1,898 g/cm3 w 25 °C Gęstość nasypowa 1.300 kg/m3 ;śladowe ilości Aniony: chlorki(Cl-): ≤0.001% ;fosforany (PO43-): ≤0.001%;śladowe ilości kationy:Cu: 0.005%;Fe3+: ≤0.1%;Mn: ≤0.05%;Zn: ≤0.005% | Sigma Aldrich 215422
1454. | Żelaza (II) siarczan | czda | 1000 g | 7-hydrat | 4 | Zawartość 99,5÷104,5% Substancje nierozp. w wodzie max. 0,01% pH (5%, H2O) 3,0 - 4,0 subtancje niestrącalne NH4OH max. 0,05% Azot ogólny (N) max. 0,001% Chlorki (Cl) max. 0,001% Fosforany (PO4) max. 0,001% Arsen (As) max. 0,0002% Cynk (Zn) max. 0,005% Magnez (Mg) max. 0,005% Mangan (Mn) max. 0,05% Miedź (Cu) max. 0,0025% Ołów (Pb) max. 0,005% Potas (K) max. 0,005% Sód (Na) max. 0,01% Wapń (Ca) max. 0,01% Żelazo Fe(III) max. 0,025% Wygląd zewnętrzny: zielononiebieskie kryształy Produkt zawiera antyzbrylacz w ilości do 0,5% | Chempur 119028407
1455. | Żelaza (II) siarczan do analizy | 99.5% | 1000 g | 7-hydrat | 1 | Wygląd: kryształy barwy od lekko zielonawej po niebieską zawartość >=99.5 % Subst. nie wytrącane przez NH3 =<0.05 % (as SO4) Związki azotu =<0.001 % Analiza śladowa zawartość Cl =< 5 ppm zawartość PO4 =< 10 ppm zawartość Cu =< 10 ppm zawartość Zn =< 50 ppm zawartość Pb =< 5 ppm zawartość Fe3+ =< 100 ppm | Thermo Fisher 20139
1456. | Żelaza (II) siarczan do analizy | 99.5% | 250 g | 7-hydrat | 2 | Żelaza (II) siarczan do analizy-ACROS, 20139-Wygląd: kryształy barwy od lekko zielonawej po niebieską zawartość >=99.5 % Subst. nie wytrącane przez NH3 =<0.05 % (as SO4) Związki azotu =<0.001 % Analiza śladowa zawartość Cl =< 5 pm zawartość PO4 =< 10 ppm zawartość Cu =< 10 ppm zawartość Zn =< 50 ppm zawartość Pb =< 5 ppm zawartość Fe3+ =< 100 ppm | Thermo Fisher 20139
1457. | Żelaza (II) siarczek | laski | 1000 g |  | 1 | Wygląd: laski szarawo-czarne zawartość ok. 25% (S) | Thermo Fisher 23330
1458. | Żelaza (III) acetyloacetonian | 99+% | 25 g |  | 1 | Wygląd (kolor): Od ciemnopomarańczowego do ciemnoczerwonego Wygląd (postać): Proszek lub kryształy Widmo w podczerwieni: Zgodny Miareczkowanie jodometryczne: >=99.0 % | Thermo Fisher 119130250
1459. | Żelaza (III) azotan | czda | 1000 g | 9-hydrat | 1 | Wygląd zewnętrzny jasnofioletowe, przezroczyste kryształy Zawartość (jodometrycznie) % min. 99 Chlorki (Cl) % max. 0,0005 Siarczany (SO4) % max. 0,005 Cynk (Zn) % max. 0,001 Mangan (Mn) % max. 0,02 Miedź (Cu) % max. 0,005 Ołów (Pb) % max. 0,001 Potas (K) % max. 0,005 Sód (Na) % max. 0,005 Wapń (Ca) % max. 0,005 | AVANTOR 904070115
1460. | Żelaza (III) azotan | czda | 1000 g | 9 - hydrat | 1 | Wygląd zewnętrzny jasnofioletowe, przezroczyste kryształy Zawartość (jodometrycznie) min 99,0 % Chlorki (Cl) max 0,0005 % Siarczany (SO4) max 0,005 % Cynk (Zn) max 0,001 % Mangan (Mn) max 0,02 % Miedź (Cu) max 0,005 % Ołów (Pb) max 0,001 % Potas (K) max 0,005 % Sód (Na) max 0,005 % Wapń (Ca) max 0,005 % | Chempur 119040701
1461. | Żelaza (III) azotan | czda | 250 g | 9 - hydrat | 1 | Wygląd zewnętrzny jasnofioletowe, przezroczyste kryształy Zawartość (jodometrycznie) min 99,0 % Chlorki (Cl) max 0,0005 % Siarczany (SO4) max 0,005 % Cynk (Zn) max 0,001 % Mangan (Mn) max 0,02 % Miedź (Cu) max 0,005 % Ołów (Pb) max 0,001 % Potas (K) max 0,005 % Sód (Na) max 0,005 % Wapń (Ca) max 0,005 % | Chempur 119040701
1462. | Żelaza (III) azotan | czda | 500 g | 9 - hydrat | 1 | Wygląd zewnętrzny jasnofioletowe, przezroczyste kryształy Zawartość (jodometrycznie) min 99,0 % Chlorki (Cl) max 0,0005 % Siarczany (SO4) max 0,005 % Cynk (Zn) max 0,001 % Mangan (Mn) max 0,02 % Miedź (Cu) max 0,005 % Ołów (Pb) max 0,001 % Potas (K) max 0,005 % Sód (Na) max 0,005 % Wapń (Ca) max 0,005 % | Chempur 119040701
1463. | Żelaza (III) azotan | czda | 100g | 9-hydrat | 15 | Zawartość (jodometrycznie) min. 99% ,Chlorki (Cl) max. 0,0005% ,Siarczany (SO4) max. 0,005% ,Cynk (Zn) max. 0,001% ,Mangan (Mn) max. 0,02% ,Miedź (Cu) max. 0,005% ,Ołów (Pb) max. 0,001% ,Potas (K) max. 0,005% ,Sód (Na) max. 0,005% ,Wapń (Ca) max. 0,005% ,Wygląd zewnętrzny jasnofioletowe, przezroczyste kryształy | 119040701
1464. | Żelaza (III) azotan | ACS reagent 98+% | 500 g | 9-hydrat | 1 | Wygląd: jasnofioletowy do szarego przylegający krystaliczny proszek substancje nierozpuszczalne =<0.005 % zawartość (kompleksometria) 98.0 do 101.0 % Analiza śladowa zawartość Ca =< 100 ppm zawartość Mg =< 50 ppm zawartość K < 50 ppm zawartość Na =< 500 ppm zawartość Cl =< 5 ppm zawartość SO4 =< 100 ppm | Thermo Fisher 42371
1465. | Żelaza (III) chlorek | czda | 500 g | 6 hydrat | 1 | Zawartość min. 99,0 % Siarczany (SO4) max 0,02 % Arsen (As) max 0,0005 % Ołów (Pb) max 0,005 % Miedź (Cu) max 0,005 % | Chempur 119041804
1466. | Żelaza (III) chlorek | czda | 500 g | 6-hydrat | 4 | Zawartość % min. 97 max. 102 Fosforany (PO4) % max. 0,05 Siarczany (SO4) % max. 0,05 arsen (As) % max. 0,001 Cynk (Zn) % max. 0,01 Miedź (Cu) % max. 0,015 Ołów (Pb) % max. ,005 Potas (K) % max. 0,05 Sód (Na) % max. 0,1 Wapń (Ca) % max. 0,1 Żelazo Fe(II) % max. 0,005 | AVANTOR 904180113
1467. | Żelaza (III) chlorek do analizy | 99+% | 500 g | 6-hydrat | 1 | Wygląd: pomarańczowy przylegający krystaliczny proszek i bryłki zawartość (jodometria) 99.0 do 102.0 % substancje nierozpuszczalne =<0.01 % Azotany (NO3) =<100 ppm Związki fosforu (w przeliczeniu na PO4) =<100 ppm Siarczany (SO4) <100 ppm Miedź (Cu) =<30 ppm Żelazo (II) (Fe II) =<20 ppm Cynk (Zn) =<30 ppm | Thermo Fisher 21709
1468. | Żelaza (III) siarczan | czda | 1000 g | hydrat | 1 | Zawartość [j. Fe2 (SO4)3] % ~75 Substancje nierozpuszczalne w H2SO4 % max. 0,025 Azotany (NO3) % max. 0,02 Chlorki (Cl) % max. 0,01 Miedź (Cu) % max. 0,005 Potas (K) % max. 0,01 Sód (Na) % max. 0,05 Żelazo Fe(II) % max. 0,1 | AVANTOR 904880119
1469. | Żelaza (III) siarczan | czda | 250 g | hydrat | 2 | Zawartość [j. Fe2 (SO4)3] % ~75 Substancje nierozpuszczalne w H2SO4 % max. 0,025 Azotany (NO3) % max. 0,02 Chlorki (Cl) % max. 0,01 Miedź (Cu) % max. 0,005 Potas (K) % max. 0,01 Sód (Na) % max. 0,05 Żelazo Fe(II) % max. 0,1 | AVANTOR 904880119
1470. | Żelaza (III) siarczan | 97% | 500 g | 5-hydrat | 1 | Kolor od białego do żółtego,beżowego lub szarego Proszek Krystaliczny lub granulki przy miareczkowaniu Na2S2O3 20.7 to 23 % (jako Fe)substancje nierozpuszczalne =<0.01 % (in HCl) Arsen (As) =<5 ppm Miedź (Cu) =<20 ppm żelazo (Fe 2+) =<200 ppm cynk (Zn) =<50 ppm chlorki (Cl) =<50 ppm azotany (NO3) =<200 ppm fosforany (PO4) =<30 ppm | Thermo Fisher 34523
1471. | Żelaza (III) tlenek czerwony | cz. | 250 g |  | 1 | Zawartość min. 96% Straty po prażeniu max. 0,5% Substancje nierozpuszczalne w wodzie max. 1,0% Siarczany (SO4) max. 0,5% Fosforany (j. PO4) max. 0,3% Mangan (Mn) max. 0,25% | Chempur 429049607
1472. | Żelaza (III) tlenek czerwony | cz. | 100 g |  | 1 | Zawartość min. 96% Straty po prażeniu max. 0,5% Substancje nierozpuszczalne w wodzie max. 1,0% Siarczany (SO4) max. 0,5% Fosforany (j. PO4) max. 0,3% Mangan (Mn) max. 0,25% | Chempur 429049607
1473. | Żelaza (III) tlenek czerwony | czda | 250 g |  | 2 | Wilgoć max 0,5% Straty po prażeniu max 0,25% Substancje rozpuszczalne w wodzie max 0,5% Fosforany (PO4) max 0,15% Siarczany (SO4) max 0,2 % Mangan (Mn) max 0,1% | Chempur 119049608
1474. | Żelaza(II) bromek | 98+% | 10 g | bezwodny | 1 | Wygląd: proszek i/lub bryłki barwy od żółtej po ciemnobrązową Analiza (argentometria) >=97.5 % | Thermo Fisher 38872
1475. | Żelaza(III) chlorek | r-r ok. 40% | 1000 cm3 |  | 1 | Zawartość ok. 40,0 % Gęstość (20°C) ok. 1,417 g/cm3 | Chempur 529041508
1476. | Żelaza(III) chlorek | r-r ok. 40% | 500 cm3 |  | 1 | Zawartość ok. 40,0 % Gęstość (20°C) ok. 1,417 g/cm3 | Chempur 529041508
1477. | Żelaza(III) chlorek | czda | 100 g | 6 - hydrat | 1 | Zawartość min. 99,0 % Siarczany (SO4) max 0,02 % Arsen (As) max 0,0005 % Ołów (Pb) max 0,005 % Miedź (Cu) max 0,005 % | Chempur 119041804
1478. | Żelaza(III) chlorek | czda | 100 g | bezwodny | 1 | Wygląd zewnętrzny zielone do czarnego ciało stałe, zawartość min. 99% | Chempur 119041806
1479. | Żelazo | metal,proszek | 500 g |  | 1 | Stan fizyczny: ciało stałekolor: szary Zapach: bezwonnyGęstość względna: 7,86 g/cm3 (20°C) Temperatura krzepnięcia / topnienia: 1535°C Temperatura wrzenia / zakres temperatur wrzenia: 3000° | Chempur 529032528
1480. | Żelazo -70 mesh (<212 um) | proszek 99% | 100 g |  | 1 | Wygląd: szary drobny proszek zawartość>=98.5 % (Fe) Analiza śladowa zawartość Cu=< 100 ppm zawartość Mn=<1000 ppm zawartość Ni=< 500 ppm zawartość Zn=< 50 ppm zawartość S=< 200 ppm | Thermo Fisher 19781