## tabela 1a dla nas kolorowa (hidden)
Załącznik nr 1A
PAWILON | NAZWA I TYP CENTRALI / KLIMATYZATORA | ROK PRODUKCJI | POMIESZCZENIE I SALE | FILTRY / UWAGI | KLASA FILTRACJI | ILOŚĆ URZĄDZEŃ | LOKALIZACJA ZABEZPIECZEŃ I AUTOMATYKA / UWAGI | ROCZNY KOSZT USŁUGI NETTO | ROCZNY KOSZT USŁUGI BRUTTO | 277040 | 340759.2 | 340956 | -196.8 | 277200 | 196.8 | Roczny koszt usługi netto | Roczny koszt usługi brutto |  | cena kompletu filtrów na 1 wymianę brutto | całkowita cena filtrów w przetargu rocznym brutto | wartość robocizny centrale wentylacyjne | wartość robocizny klimatyzatory, wentylatory itd. | roczny koszt obsługi brutto | roczny koszt obsługi netto | Uwagi | Zmienne | ilość godzin do obsługi central went. rocznie | 4 |  |  |  | suma godzin | pozostałe urządzenia(wentylatory nawilżacze itd..) | ilość godzin do obsługi pozostałych urz.rocznie | suma godzin | ilość pracowników | stawka brutto | miesiące | suma
|  |  | Pawilon A0 | [22 empty] | wyniki | ilość godzin do obsługi klimatyzatorów, wentylatorów itd rocznie | 1
A-0 | CENTRALA SWEGON + AGREGAT |  | piwnica nr 026 | 592x592x360 szt.4 | F5 | 1 | automatyka i sterowanie w pomieszczeniu nr 026 | 180 | 221.4 | 4 | 1 | 140 | 40 | 180
|  |  | obsługuje Aulę Główną |  |  |  | GWARANCJA DO 08.2021.Przejęcie serwisu od 09.2021; okres serwisowania do końca trwania umowy; wymagana min. 1 konserwacja. |  |  |  |  | 0 | 40 | 40 |  | 615.122 | 756.6 |  | 172.2 | 516.6 | 240 |  | 756.6 | 615.122 | [7 empty] | 0 | 524 |  | 0 | 3 | 2800 | 12 | 100800
A-0 | Centrala Dospel 730AA C00356 |  | piwnica | 1185x300x50 szt.1 | F7 | 1 | automatyka i sterowanie w holu piwnicy | 180 | 221.4 | 4 | 4 | 140 | 40 | 180 |  | 0 | 0 |  |  |  | FALSE |  | 0 | 0 |  |  | przyjęta stawka roboczogodziny zł brutto | 60
| Deimos 2/N-21A/1-1/8 |  | obsługuje laboratorium nr 017 | [7 empty] | 4 | 0 | 40 | 40 |  | 439.9268 | 541.11 |  | 100.37 | 301.11 | 240 |  | 541.11 | 439.9268
A-0 | VTS CLIMA VITASERVICE |  | Laboratorium nr 345 | 592x287x635 szt.1 | F5 | 1 | automatyka i sterowanie w pomieszczeniu nr 345 | 180 | 221.4 | 4 | 4 | 140 | 40 | 180 |  | 0 | 0 |  |  | 0 | FALSE |  | 0 | 0 |  |  | ilość wymian filtrów w przetargu | 3
| typ WKV 4 numer fabr. 400632 | [9 empty] | 4 | 0 | 40 | 40 |  | 284.2195 | 349.59 |  | 36.53 | 109.59 | 240 |  | 349.59 | 284.2195
A-0 | Swegon Gold 20C 1111ERX |  | sala wykładowa nr 374 | 592x592x620 szt.4 | F7 | 1 | automatyka i sterowanie na dachu | 600 | 738 | 16 | 4 | 560 | 40 | 600 |  | 0 | 0 |  |  | 0 | FALSE |  | 0 | 0 |  |  | cena kompletu filtrów na 1 wymianę brutto |  | 53770.49
| 250A7W18 | [9 empty] | 4 | 0 | 40 | 40 |  | 903.122 | 1110.84 |  | 290.28 | 870.84 | 240 |  | 1110.84 | 903.122 |  |  | całkowita cena filtrów w przetargu rocznym brutto |  | 161311.47
A-0 | Swegon Gold 20C 1111ERX |  | sala nr 380 | 592x592x500 szt.4 | F7 | 1 | automatyka i sterowanie na dachu | 600 | 738 | 16 | 4 | 560 | 40 | 600 |  | 0 | 0 |  |  | 0 | FALSE |  | 0 | 0 |  |  | wartość robocizny centrale wentylacyjne |  | 76800
| G203140 | [9 empty] | 4 | 0 | 40 | 40 |  | 821.5122 | 1010.46 |  | 256.82 | 770.46 | 240 |  | 1010.46 | 821.5122 |  |  | wartość robocizny klimatyzatory |  | 170160 |  | 2016
A-0 | Swegon Gold 04ESD100111 G004SD00992 | 2015 | strych | 355x425x350 szt.4 | F7 | 1 |  | 180 | 221.4 | 4 | 4 | 140 | 40 | 180 |  | 0 | 0 |  |  | 0 | FALSE |  | 0 | 0 |  |  | roczny koszt obsługi brutto |  | 408271.47 | 1.23 | 331928.0244 | 1.23 | 408271.47
| NW2 | [9 empty] | 4 | 0 | 40 | 40 |  | 633.122 | 778.74 |  | 179.58 | 538.74 | 240 |  | 778.74 | 633.122 |  |  | roczny koszt obsługi netto |  | 331928.0244
A-0 | Swegon Gold 12ERX111111 GO1207757 | 2015 | strych | 715x350x130 szt.1 | F7 | 1 |  | 180 | 221.4 | 4 | 4 | 140 | 40 | 180 |  | 0 | 0 |  |  | 0 | FALSE |  | 0 | 0
| NW1 |  | obsługuje 301 | [7 empty] | 4 | 0 | 40 | 40 |  | 395.8293 | 486.87 |  | 82.29 | 246.87 | 240 |  | 486.87 | 395.8293
A-0 | VTS CPV1 numer fabr. 16525W | 2002 | biblioteka wydziałowa nr 1 | 592x287x620 szt.2 | F5 | 1 | automatyka i sterowanie w pomieszczeniu nr 04 | 320 | 393.6 | 8 | 4 | 280 | 40 | 320 |  | 0 | 0 |  |  | 0 | FALSE |  | 0 | 0
| typ CV-P1-L/X314C/1-N[2] | [9 empty] | 4 | 0 | 40 | 40 |  | 382.9268 | 471 |  | 77 | 231 | 240 |  | 471 | 382.9268 |  |  | suma roboczogodzin klimatyzatory, wentylatory nawilżacze |  | 2836
A-0 | VTS CPV1 numer fabr. 16524W | 2002 | biblioteka wydziałowa nr 2 | 592x287x620 szt.2 | F5 | 1 | automatyka i sterowanie w pomieszczeniu magazynie filtrów | 320 | 393.6 | 8 | 4 | 280 | 40 | 320 |  | 0 | 0 |  |  | 0 | FALSE |  | 0 | 0 |  |  | suma roboczogodzin centrale wentylacyjne |  | 1280
| typ CV-P1-L/X-314C/1-N[2] | [9 empty] | 4 | 0 | 40 | 40 |  | 382.9268 | 471 |  | 77 | 231 | 240 |  | 471 | 382.9268 |  |  | suma roboczogodzin całkowita |  | 4116
A-0 | Swegon Gold 05C1221 | 2007 | klub profesora | 355x425x350 szt.4 |  | 1 | automatyka i sterowanie w holu piwnicy | 600 | 738 | 16 | 4 | 560 | 40 | 600 |  | 633.122 | 778.74 |  | 179.58 | 538.74 | 240 |  | 778.74 | 633.122
A-0 | Swegon Gold 04DSD100111 | 2012 | pomieszczenie nr 030 | 359x350x130 szt.2 | F7 | 1 | automatyka i sterowanie w pomieszczeniu nr 030 | 320 | 393.6 | 8 | 4 | 280 | 40 | 320 |  | 0 | 0 |  |  | 0 | FALSE |  | 0 | 0 |  |  | ilość godzin na pracownika rocznie |  | 1920
| seria G004SD00697 | [9 empty] | 4 | 0 | 40 | 40 |  | 0 | 0 |  |  | 0 | FALSE |  | 0 | 0 |  |  | ilość pracowników |  | 2.1437 | 3
| centrala podwieszana N | [9 empty] | 4 | 0 | 40 | 40 |  | 414.122 | 509.37 |  | 89.79 | 269.37 | 240 |  | 509.37 | 414.122
A-0 | Swegon Gold 04DSD100111 | 2012 | pomieszczenie nr 024 | 715x350x130 szt.1 F7 |  | 1 | automatyka i sterowanie w pomieszczeniu nr 024 | 180 | 221.4 | 4 | 4 | 140 | 40 | 180 |  | 0 | 0 |  |  | 0 | FALSE |  | 0 | 0
| seria G004SD00696 |  |  |  | F7 | [5 empty] | 4 | 0 | 40 | 40 |  | 395.8293 | 486.87 |  | 82.29 | 246.87 | 240 |  | 486.87 | 395.8293 |  |  | sprawdzenie godzin |  | 4116
| centrala podwieszana N | [9 empty] | 4 | 0 | 40 | 40 |  | 0 | 0 |  |  | 0 | FALSE |  | 0 | 0
A-0 | VTS CLIMA N |  | laboratorium nr 329 | 570x272x50 kasetowy szt.1 | F5 | 1 | automatyka i sterowanie w laboratorium nr 329 | 180 | 221.4 | 4 | 4 | 140 | 40 | 180 |  | 292.0244 | 359.19 |  | 39.73 | 119.19 | 240 |  | 359.19 | 292.0244
A-0 | VTS |  | laboratorium nr 341 | 592x287x620 szt.2 | F5 | 1 | automatyka i sterowanie w laboratorium nr 341 | 320 | 393.6 | 8 | 4 | 280 | 40 | 320 |  | 382.9268 | 471 |  | 77 | 231 | 240 |  | 471 | 382.9268
A-0 | VTS centrala podwieszana N |  | laboratorium nr 342 | 592x287x620 szt.2 | F5 | 1 | automatyka i sterowanie w laboratorium nr 342 | 320 | 393.6 | 8 | 4 | 280 | 40 | 320 |  | 382.9268 | 471 |  | 77 | 231 | 240 |  | 471 | 382.9268
A-0 | VTS |  | laboratorium nr 343 | 592x287x620 szt.2 | F5 | 1 | automatyka i sterowanie w laboratorium nr 343 | 320 | 393.6 | 8 | 4 | 280 | 40 | 320 |  | 382.9268 | 471 |  | 77 | 231 | 240 |  | 471 | 382.9268
A-0 | SWEGON Gold 20C + Daikin ERQ250A7W1B |  | SALA 213 | 592X592X500 szt.4 | F7 | 1 |  | 600 | 738 | 16 | 4 | 560 | 40 | 600 |  | 821.5122 | 1010.46 |  | 256.82 | 770.46 | 240 |  | 1010.46 | 821.5122
A-0 | VTS centrala wentylacyjna N |  | sala nr 332 | 592x287x620 szt.2 | F5 | 1 | automatyka i sterowanie w laboratorium nr 332 | 320 | 393.6 | 8 | 4 | 280 | 40 | 320 |  | 382.9268 | 471 |  | 77 | 231 | 240 |  | 471 | 382.9268
A-0 | PM-LUFT CENTRALA N/W KOMPAKTOWA |  | SALA KOMPUTEROWA IIIP. | 592X592X360 SZT. 4 |  | 1 |  | 600 | 738 | 16 | 4 | 560 | 40 | 600 |  | 751.9268 | 924.87 |  | 228.29 | 684.87 | 240 |  | 924.87 | 751.9268
A-0 | VTS |  | LAB. 016 | 592x287x620 szt.2 |  | 1 |  | 320 | 393.6 | 8 | 4 | 280 | 40 | 320 |  | 416.5122 | 512.31 |  | 90.77 | 272.31 | 240 |  | 512.31 | 416.5122
A-0 | Swegon GOLD 14C1111 |  | Sala konferencyjna -Rektorat |  | F7 | 1 |  | 40 | 49.2 |  | 4 | 0 | 40 | 40 |  | 0 | 0 |  |  | 0 | FALSE |  | 0 | 0
A-0 | Agregat wody lodowej Clivet wrh 422 | 2001 | dach |  |  | 1 |  | 40 | 49.2 |  | 4 | 0 | 40 | 40 |  | 48.7805 | 60 |  |  | 0 | FALSE | 60 | 60 | 48.7805
A-0 | Daikin centrala VAM250FA | 2015 | 306a,306b, urządzenia na podaszu |  | F5 | 1 |  | 180 | 221.4 | 4 | 4 | 140 | 40 | 180 |  | 0 | 0 |  |  | 0 | FALSE |  | 0 | 0
A-0 | Gold 08 |  | 240.201 | 440x515x400 szt.4 |  | 1 |  | 180 | 221.4 | 4 | 4 | 140 | 40 | 180 |  | 603.122 | 741.84 |  | 167.28 | 501.84 | 240 |  | 741.84 | 603.122
A-0 | Gold 08 |  | 303,304,309 | 440x515x400 szt.4 |  | 1 |  | 180 | 221.4 | 4 | 4 | 140 | 40 | 180 |  | 601.9268 | 740.37 |  | 166.79 | 500.37 | 240 |  | 740.37 | 601.9268
A-0 | GOLD 12 RX |  | 301 | 715x350x130 szt.1 |  | 1 |  | 180 | 221.4 | 4 | 4 | 140 | 40 | 180 |  | 395.8293 | 486.87 |  | 82.29 | 246.87 | 240 |  | 486.87 | 395.8293
A-0 | GOLD 04 SD |  | 301 B | 355x425x350 szt.4 |  | 1 |  | 180 | 221.4 | 4 | 4 | 140 | 40 | 180 |  | 633.122 | 778.74 |  | 179.58 | 538.74 | 240 |  | 778.74 | 633.122
A-0 | GOLD-07-E-RX |  | 305.307 | 4x440x515x370-7 | F7 | 1 |  | 180 | 221.4 | 4 | 4 | 140 | 40 | 180 |  | 972.122 | 1195.71 |  | 318.57 | 955.71 | 240 |  | 1195.71 | 972.122
A-0 | Agregat skraplający CELEST 20/LE |  | dach |  |  | 1 |  | 40 | 49.2 |  | 4 | 0 | 40 | 40 |  | 48.7805 | 60 |  |  | 0 | FALSE | 60 | 60 | 48.7805
A-0 | Skraplacza PEC3-424N1 EUROCOIL SPA |  | dach |  |  | 2 |  | 40 | 49.2 |  | 4 | 0 | 40 | 40 |  | 97.561 | 120 |  |  | 0 | FALSE | 120 | 120 | 97.561
A-0 | Swegon Gold 012 FRXP01 |  | sala 133 - dach |  |  | 1 | Gwarancja do 09.2021. Przejęcie serwisu od 10.2021; okres serwisowania do końca trwania umowy; wymagana min. 1 konserwacja. | 180 | 221.4 | 4 | 1 | 140 | 40 | 180 |  | 48.7805 | 60 |  |  | 0 | FALSE | 60 | 60 | 48.7805
A-0 | Agregat Toshiba typ RAV-SM804ATP-E |  | sala 133 - dach |  |  | 1 | Gwarancja do 09.2021. Przejęcie serwisu od 10.2021; okres serwisowania do końca trwania umowy; wymagana min. 1 konserwacja. | 40 | 49.2 |  | 1 | 0 | 40 | 40 |  | 48.7805 | 60 |  |  | 0 | FALSE | 60 | 60 | 48.7805
A-0 | PRO-VENT TYP MISTRAL SLIM 800 EC NR 066-01-18 |  | 142D |  |  | 1 | Gwarancja do 15.02.2023 | ---------------------- | --------------------- |  |  | 0 | 40 | 40 |  | 48.7805 | 60 |  |  | 0 | FALSE | 60 | 60 | 48.7805
A-0 | Frapol AF/15/15/V=4200/4200 |  | sala 31-dach |  |  | 1 | Gwarancja do 2023. | --------------------- | --------------------- |  |  | 0 | 40 | 40 |  | 48.7805 | 60 |  |  | 0 | FALSE | 60 | 60 | 48.7805
A-0 | MIDEA MV6-i252WV2GN1-E |  | sala 31-dach |  |  | 1 | Gwarancja do 2023. | --------------------- | --------------------- |  |  | 0 | 40 | 40 |  | 48.7805 | 60 |  |  | 0 | FALSE | 60 | 60 | 48.7805
| Klimatyzatory | [10 empty] | 0 | 40 | 40 |  | 0 | 0 |  |  | 0 | FALSE | 0 | 0 | 0
A-0 | ACSON A5CK15C-AFAA-R | 2009 | 18 |  |  | 2 |  | 40 | 49.2 |  | 1 | 0 | 40 | 40 |  | 97.561 | 120 |  |  | 0 | FALSE | 120 | 120 | 97.561
A-0 | DAIKIN FXAQ63 MAVE | 2007 | 103 p. Rektora |  |  | 2 |  |  |  |  | 1 | 0 | 40 | 40 |  | 97.561 | 120 |  |  | 0 | FALSE | 120 | 120 | 97.561
A-0 | DAIKIN FXAQ 32 MAVE | 2006 | dach Daikin VRV |  |  | 1 |  |  |  |  | 1 | 0 | 40 | 40 |  | 48.7805 | 60 |  |  | 0 | FALSE | 60 | 60 | 48.7805
|  |  | obsługuje p.103 |  |  | 1 |  | 40 | 49.2 |  | 1 | 0 | 40 | 40 |  | 48.7805 | 60 |  |  | 0 | FALSE | 60 | 60 | 48.7805
A-0 | TOSHIBA MMU-APO182SH |  | klub profesora |  |  | 5 |  | 40 | 49.2 |  | 1 | 0 | 40 | 40 |  | 243.9024 | 300 |  |  | 0 | FALSE | 300 | 300 | 243.9024
A-0 | FUJITSU AUY25TLB-W |  | 374 |  |  | 2 |  | 40 | 49.2 |  | 1 | 0 | 40 | 40 |  | 97.561 | 120 |  |  | 0 | FALSE | 120 | 120 | 97.561
A-0 | TOSHIBA RAS-10UKP-ES2 |  | 372A SERWEROWNIA |  |  | 1 |  | 40 | 49.2 |  | 1 | 0 | 40 | 40 |  | 48.7805 | 60 |  |  | 0 | FALSE | 60 | 60 | 48.7805
A-0 | FUJITSU ASY 7USBCW |  | 2 |  |  | 1 |  | 40 | 49.2 |  | 1 | 0 | 40 | 40 |  | 48.7805 | 60 |  |  | 0 | FALSE | 60 | 60 | 48.7805
A-0 | TADIRAN MTAD7G- 24H |  | 13 SALA KOMPUTEROWA |  |  | 2 |  | 40 | 49.2 |  | 1 | 0 | 40 | 40 |  | 97.561 | 120 |  |  | 0 | FALSE | 120 | 120 | 97.561
A-0 | DAIKIN FXAQ40 MAVE | 2007 | 102 |  |  | 1 |  | 40 | 49.2 |  | 1 | 0 | 40 | 40 |  | 48.7805 | 60 |  |  | 0 | FALSE | 60 | 60 | 48.7805
A-0 | DAIKIN FXAQ32 MAVE | 2006 | 102 |  |  | 1 |  | 40 | 49.2 |  | 1 | 0 | 40 | 40 |  | 48.7805 | 60 |  |  | 0 | FALSE | 60 | 60 | 48.7805
A-0 | DAIKIN FTXS35J2V1B | 2012 | 102 |  |  | 1 |  | 40 | 49.2 |  | 1 | 0 | 40 | 40 |  | 48.7805 | 60 |  |  | 0 | FALSE | 60 | 60 | 48.7805
A-0 | DAIKIN FXAQ32 MAVE | 2006 | 105 |  |  | 1 |  | 40 | 49.2 |  | 1 | 0 | 40 | 40 |  | 48.7805 | 60 |  |  | 0 | FALSE | 60 | 60 | 48.7805
A-0 | DAIKIN FXAQ40 MAVE | 2007 | 105 |  |  | 1 |  | 40 | 49.2 |  | 1 | 0 | 40 | 40 |  | 48.7805 | 60 |  |  | 0 | FALSE | 60 | 60 | 48.7805
A-0 | DAIKIN FXAQ63 MAVE | 2006 | 107 |  |  | 1 |  | 40 | 49.2 |  | 1 | 0 | 40 | 40 |  | 48.7805 | 60 |  |  | 0 | FALSE | 60 | 60 | 48.7805
A-0 | DAIKIN FXFQ80P9VEB | 2011 | 106 |  |  | 2 |  | 40 | 49.2 |  | 1 | 0 | 40 | 40 |  | 97.561 | 120 |  |  | 0 | FALSE | 120 | 120 | 97.561
A-0 | DAIKIN FXAQ40 MAVE | 2007 | 108 |  |  | 1 |  | 40 | 49.2 |  | 1 | 0 | 40 | 40 |  | 48.7805 | 60 |  |  | 0 | FALSE | 60 | 60 | 48.7805
A-0 | DAIKIN FXAQ63 MAVE | 2006 | 108 |  |  | 1 |  | 40 | 49.2 |  | 1 | 0 | 40 | 40 |  | 48.7805 | 60 |  |  | 0 | FALSE | 60 | 60 | 48.7805
A-0 | DAIKIN FXHQ100MAWE |  | 221 |  |  | 2 |  | 40 | 49.2 |  | 1 | 0 | 40 | 40 |  | 97.561 | 120 |  |  | 0 | FALSE | 120 | 120 | 97.561
A-0 | DAIKIN FXAQ63 MAVE |  | 216 |  |  | 5 |  | 40 | 49.2 |  | 1 | 0 | 40 | 40 |  | 243.9024 | 300 |  |  | 0 | FALSE | 300 | 300 | 243.9024
A-0 | DAIKIN FXAQ63MAVE |  | 221 |  |  | 2 |  | 40 | 49.2 |  | 1 | 0 | 40 | 40 |  | 97.561 | 120 |  |  | 0 | FALSE | 120 | 120 | 97.561
A-0 | DAIKIN FXAQ63MAVE |  | 218 |  |  | 2 |  | 40 | 49.2 |  | 1 | 0 | 40 | 40 |  | 97.561 | 120 |  |  | 0 | FALSE | 120 | 120 | 97.561
A-0 | DAIKIN FXAQ32MAVE |  | 214 |  |  | 1 |  | 40 | 49.2 |  | 1 | 0 | 40 | 40 |  | 48.7805 | 60 |  |  | 0 | FALSE | 60 | 60 | 48.7805
A-0 | DAIKIN |  | Laboratorium 030 |  |  | 3 |  | 40 | 49.2 |  | 1 | 0 | 40 | 40 |  | 146.3415 | 180 |  |  | 0 | FALSE | 180 | 180 | 146.3415
A-0 | DAIKIN |  | Laboratorium 022 |  |  | 1 |  | 40 | 49.2 |  | 1 | 0 | 40 | 40 |  | 48.7805 | 60 |  |  | 0 | FALSE | 60 | 60 | 48.7805
A-0 | EDEN |  | Aula Ip. |  |  | 8 |  | 40 | 49.2 |  | 1 | 0 | 40 | 40 |  | 390.2439 | 480 |  |  | 0 | FALSE | 480 | 480 | 390.2439
A-0 | DAIKIN FXAQ63MAVE |  | 215 |  |  | 1 |  | 40 | 49.2 |  | 1 | 0 | 40 | 40 |  | 48.7805 | 60 |  |  | 0 | FALSE | 60 | 60 | 48.7805
A-0 | DAIKIN FXAQ63MAVE |  | 219 |  |  | 2 |  | 40 | 49.2 |  | 1 | 0 | 40 | 40 |  | 97.561 | 120 |  |  | 0 | FALSE | 120 | 120 | 97.561
A-0 | DAIKIN FXAQ35MAVE |  | 220 |  |  | 1 |  | 40 | 49.2 |  | 1 | 0 | 40 | 40 |  | 48.7805 | 60 |  |  | 0 | FALSE | 60 | 60 | 48.7805
A-0 | DAIKIN FAQ71CVEB |  | 8 |  |  | 1 |  | 40 | 49.2 |  | 1 | 0 | 40 | 40 |  | 48.7805 | 60 |  |  | 0 | FALSE | 60 | 60 | 48.7805
A-0 | DAIKIN FBQ 35 C8 RXS 35L kanałowy |  | 306 |  |  | 1 |  | 40 | 49.2 |  | 1 | 0 | 40 | 40 |  | 48.7805 | 60 |  |  | 0 | FALSE | 60 | 60 | 48.7805
A-0 | LG T246AAL |  | 6 |  |  | 1 |  | 40 | 49.2 |  | 1 | 0 | 40 | 40 |  | 48.7805 | 60 |  |  | 0 | FALSE | 60 | 60 | 48.7805
A-0 | szafa klimatyzacyjna HiREF NADR0341 |  | 330 serwerownia |  |  | 2 |  | 40 | 49.2 |  | 1 | 0 | 40 | 40 |  | 97.561 | 120 |  |  | 0 | FALSE | 120 | 120 | 97.561
A-0 | ARTEL RDI18RNA |  | 5 |  |  | 2 |  | 40 | 49.2 |  | 1 | 0 | 40 | 40 |  | 97.561 | 120 |  |  | 0 | FALSE | 120 | 120 | 97.561
A-0 | LG P24EN |  | 11 |  |  | 1 |  | 40 | 49.2 |  | 1 | 0 | 40 | 40 |  | 48.7805 | 60 |  |  | 0 | FALSE | 60 | 60 | 48.7805
A-0 | LG P24EN |  | 11 |  |  | 1 |  | 40 | 49.2 |  | 1 | 0 | 40 | 40 |  | 48.7805 | 60 |  |  | 0 | FALSE | 60 | 60 | 48.7805
A-0 | MMD-AP0094SPH-E |  | 307 |  |  | 3 |  | 40 | 49.2 |  | 1 | 0 | 40 | 40 |  | 146.3415 | 180 |  |  | 0 | FALSE | 180 | 180 | 146.3415
A-0 | MMD-AP0184SPH-E |  | 307 |  |  | 1 |  | 40 | 49.2 |  | 1 | 0 | 40 | 40 |  | 48.7805 | 60 |  |  | 0 | FALSE | 60 | 60 | 48.7805
A-0 | MMD-AP00181SPH |  | 307 |  |  | 1 |  | 40 | 49.2 |  | 1 | 0 | 40 | 40 |  | 48.7805 | 60 |  |  | 0 | FALSE | 60 | 60 | 48.7805
A-0 | MMD-AP0181SPH |  | 307 |  |  | 1 |  | 40 | 49.2 |  | 1 | 0 | 40 | 40 |  | 48.7805 | 60 |  |  | 0 | FALSE | 60 | 60 | 48.7805
A-0 | TOSHIBA TYP MCY-MHP0506HT-E J.ZEWN. + MMK-AP0127HP-E J.WEWN. |  | 113,116,109,111 |  |  | 5 |  | 160 | 196.8 |  | 1 | 0 | 160 | 160 | 4 | 243.9024 | 300 |  |  | 0 | FALSE | 300 | 300 | 243.9024
A-0 | TOSHIBA TYP RAS-3M26S3AV-E J.ZEWN. + RAS-M10SMUV-E J.WEWN. |  | 323,342A,324B |  |  | 5 |  | 120 | 147.6 |  | 1 | 0 | 120 | 120 | 3 | 243.9024 | 300 |  |  | 0 | FALSE | 300 | 300 | 243.9024
A-0 | TOSHIBA TYP MCY-MHP0406HT-E J.ZEWN. + MMK-AP0097MH-E J.WEWN. |  | 334A,334B,335,336 |  |  | 5 |  | 160 | 196.8 |  | 1 | 0 | 160 | 160 | 4 | 243.9024 | 300 |  |  | 0 | FALSE | 300 | 300 | 243.9024
A-0 | LG UJ30 |  | 121 |  |  | 2 |  | 40 | 49.2 |  | 1 | 0 | 40 | 40 | 1 | 97.561 | 120 |  |  | 0 | FALSE | 120 | 120 | 97.561
A-0 | SAMSUNG TYP AJN035NDEHA/EU J.WEWN.+ AJ100MCJ5EH/EU J.ZEWN. |  | 142B, 142C | GWARANCJA DO 05. 2021 |  | 3 | Gwarancja do 05.2021.Przejęcie serwisu od 06.2021, okres serwisowania do końca trwania umowy wymagana min. 1 konserwacja | 40 | 49.2 |  | 1 | 0 | 40 | 40 | 1 | 146.3415 | 180 |  |  | 0 | FALSE | 180 | 180 | 146.3415
A-0 | Toshiba: j.zew. MMY-MAP0806HT8P-E; j.wew. MMU-AP0127MH-E |  | 133 | GWARANCJA DO 05. 2021 |  | 7 | Gwarancja do 05.2021.Przejęcie serwisu od 06.2021, okres serwisowania do końca trwania umowy wymagana min. 1 konserwacja | 120 | 147.6 |  | 1 | 0 | 120 | 120 | 3 | 341.4634 | 420 |  |  | 0 | FALSE | 420 | 420 | 341.4634
A-0 | LG UM48 |  | 313 | Gwarancja do 30-01-2022 |  | 2 |  | ---------------------- | --------------------- |  |  | 0 | 0 | 0 |  | 97.561 | 120 |  |  | 0 | FALSE | 120 | 120 | 97.561
A-0 | LG S12EQ |  | 373a | Gwarancja do 28-03-2022 |  | 2 |  | ---------------------- | --------------------- |  |  | 0 | 0 | 0 |  | 97.561 | 120 |  |  | 0 | FALSE | 120 | 120 | 97.561
A-0 | FUJITSU j.wewn.AUYG12LV; j.zewn. AOYG-30 |  | 159 |  |  | 4 |  | 120 | 147.6 |  | 1 | 0 | 120 | 120 | 3 | 195.122 | 240 |  |  | 0 | FALSE | 240 | 240 | 195.122
|  |  | Pawilon A1 | [17 empty] | FALSE |  | 0 | 0
A-1 | CP CLIMA numer urządzenia 2188/05 | 2005 | wentylatornia | 592x592x300 szt.2 | F5 | 1 | wentylatornia | 440 | 541.2 | 8 | 4 | 280 | 160 | 440 |  | 388.3171 | 477.63 |  | 79.21 | 237.63 | 240 |  | 477.63 | 388.3171
A-1 | CP CLIMA numer urządzenia 2187/05 | 2005 | wentylatornia | 592x592x200 szt.2 | F5 | 1 | wentylatornia | 440 | 541.2 | 8 | 4 | 280 | 160 | 440 |  | 384.122 | 472.47 |  | 77.49 | 232.47 | 240 |  | 472.47 | 384.122
A-1 | CP CLIMA numer urządzenia 2915/05 | 2005 | wentylatornia | 592x335x200 szt.1 | F5 | 1 | wentylatornia | 300 | 369 | 4 | 4 | 140 | 160 | 300 |  | 275.5122 | 338.88 |  | 32.96 | 98.88 | 240 |  | 338.88 | 275.5122
A-1 | CP CLIMA numer urządzenia 2913/05 | 2005 | wentylatornia obsługuje bibliotekę górną | 592x335x150 szt.1 | F5 | 1 | wentylatornia | 300 | 369 | 4 | 4 | 140 | 160 | 300 |  | 311.8293 | 383.55 |  | 47.85 | 143.55 | 240 |  | 383.55 | 311.8293
A-1 | CP CLIMA numer urządzenia 2914/05 | 2005 | wentylatornia | 450x335x150 szt.1 | F5 | 1 | wentylatornia | 300 | 369 | 4 | 4 | 140 | 160 | 300 |  | 300.7317 | 369.9 |  | 43.3 | 129.9 | 240 |  | 369.9 | 300.7317
A-1 | CP CLIMA HERMES APN2-P-1800/100 | 2005 | wentylatornia | 353x425x160 szt.1 | F5 | 1 | wentylatornia | 300 | 369 | 4 | 4 | 140 | 160 | 300 |  | 302.8293 | 372.48 |  | 44.16 | 132.48 | 240 |  | 372.48 | 302.8293
| centrala podwieszana |  | obsługuje warsztat | [8 empty] | 0 | 0 |  |  | 0 | 0 |  |  | 0 | FALSE |  | 0 | 0
A-1 | VTS CLIMA zestaw CV-p2/nn 90/77 |  | sala seminaryjna | 930x355x50 szt.1 | F5 | 1 | wentylatornia | 300 | 369 | 4 | 4 | 140 | 160 | 300 |  | 331.3171 | 407.52 |  | 55.84 | 167.52 | 240 |  | 407.52 | 331.3171
| Numer fabr. 8105-202-0409 |  | komputerowa 3.3 | [7 empty] | 4 | 0 | 0 | 0 |  | 388.3171 | 477.63 |  | 79.21 | 237.63 | 240 |  | 477.63 | 388.3171
A-1 | CLIMA Produkt 2916/05 | 2005 | wentylatornia obsługuje kruszarnie | 450x335x150 szt.2 | F5 | 1 | wentylatornia | 440 | 541.2 | 8 | 4 | 280 | 160 | 440 |  | 406.3171 | 499.77 |  | 86.59 | 259.77 | 240 |  | 499.77 | 406.3171
A-1 | Frapol AF P40 |  | laboratoria parter A-1 | 592x592x600 szt.4 | F5 | 1 |  | 720 | 885.6 | 16 | 4 | 560 | 160 | 720 |  | 715.9268 | 880.59 |  | 213.53 | 640.59 | 240 |  | 880.59 | 715.9268
A-1 | Frapol Onyx 400 SKY | 2015 | Centrala wentylacyjna | 260x300 sz.2 | G4 | 1 |  | 440 | 541.2 | 8 | 4 | 280 | 160 | 440 |  | 213.122 | 262.14 |  | 7.38 | 22.14 | 240 |  | 262.14 | 213.122
| Klimatyzatory | [10 empty] | 0 | 0 | 0 |  | 0 | 0 |  |  | 0 | FALSE |  | 0 | 0
A-1 | AIRWELL WAP1212 |  | 309 |  |  | 1 |  | 40 | 49.2 |  | 1 | 0 | 40 | 40 |  | 48.7805 | 60 |  |  | 0 | FALSE | 60 | 60 | 48.7805
A-1 | AIRWELL AWSI-HHFO12-N11 |  | 306 |  |  | 1 |  | 40 | 49.2 |  | 1 | 0 | 40 | 40 |  | 48.7805 | 60 |  |  | 0 | FALSE | 60 | 60 | 48.7805
A-1 | AIRWELL WAP1212 |  | 305 |  |  | 1 |  | 40 | 49.2 |  | 1 | 0 | 40 | 40 |  | 48.7805 | 60 |  |  | 0 | FALSE | 60 | 60 | 48.7805
A-1 | AIRWELL WAP1212 |  | 304 |  |  | 1 |  | 40 | 49.2 |  | 1 | 0 | 40 | 40 |  | 48.7805 | 60 |  |  | 0 | FALSE | 60 | 60 | 48.7805
A-1 | AIRWELLL WAP12 |  | 310 |  |  | 1 |  | 40 | 49.2 |  | 1 | 0 | 40 | 40 |  | 48.7805 | 60 |  |  | 0 | FALSE | 60 | 60 | 48.7805
A-1 | AIRWELL WAP12 |  | 311 |  |  | 1 |  | 40 | 49.2 |  | 1 | 0 | 40 | 40 |  | 48.7805 | 60 |  |  | 0 | FALSE | 60 | 60 | 48.7805
A-1 | AIRWELL WAP12 |  | 301 |  |  | 1 |  | 40 | 49.2 |  | 1 | 0 | 40 | 40 |  | 48.7805 | 60 |  |  | 0 | FALSE | 60 | 60 | 48.7805
A-1 | AIRWELL WAP12 |  | 312 |  |  | 1 |  | 40 | 49.2 |  | 1 | 0 | 40 | 40 |  | 48.7805 | 60 |  |  | 0 | FALSE | 60 | 60 | 48.7805
A-1 | AIRWELL WAP12 |  | 303 |  |  | 1 |  | 40 | 49.2 |  | 1 | 0 | 40 | 40 |  | 48.7805 | 60 |  |  | 0 | FALSE | 60 | 60 | 48.7805
A-1 | AIRWELL WAP12 |  | 302 |  |  | 1 |  | 40 | 49.2 |  | 1 | 0 | 40 | 40 |  | 48.7805 | 60 |  |  | 0 | FALSE | 60 | 60 | 48.7805
A-1 | McQUAY MCK015C AFAB |  | 122 |  |  | 1 |  | 40 | 49.2 |  | 1 | 0 | 40 | 40 |  | 48.7805 | 60 |  |  | 0 | FALSE | 60 | 60 | 48.7805
A-1 | CHIGO RF7cQ/X2 |  | A1-3 |  |  | 4 |  | 160 | 196.8 |  | 1 | 0 | 160 | 160 |  | 195.122 | 240 |  |  | 0 | FALSE | 240 | 240 | 195.122
A-1 | A1 YORK MKC 24A15/DFK70 |  | 1.6 biblioteka wydziałowa II p. |  |  | 6 |  | 240 | 295.2 |  | 1 | 0 | 240 | 240 |  | 292.6829 | 360 |  |  | 0 | FALSE | 360 | 360 | 292.6829
A-1 | YORK HMKB09HC |  | p.3.6 |  |  | 1 |  | 40 | 49.2 |  | 1 | 0 | 40 | 40 |  | 48.7805 | 60 |  |  | 0 | FALSE | 60 | 60 | 48.7805
A-1 | YORK HMKB09HC |  | P.3.7 |  |  | 1 |  | 40 | 49.2 |  | 1 | 0 | 40 | 40 |  | 48.7805 | 60 |  |  | 0 | FALSE | 60 | 60 | 48.7805
A-1 | YORK HMKB09HC |  | P.3.8 |  |  | 1 |  | 40 | 49.2 |  | 1 | 0 | 40 | 40 |  | 48.7805 | 60 |  |  | 0 | FALSE | 60 | 60 | 48.7805
A-1 | YORK HMKB09HC |  | P.3.9 |  |  | 1 |  | 40 | 49.2 |  | 1 | 0 | 40 | 40 |  | 48.7805 | 60 |  |  | 0 | FALSE | 60 | 60 | 48.7805
A-1 | YORK HMKB09HC |  | P.3.13 |  |  | 1 |  | 40 | 49.2 |  | 1 | 0 | 40 | 40 |  | 48.7805 | 60 |  |  | 0 | FALSE | 60 | 60 | 48.7805
A-1 | YORK HMKB09HC |  | P.3.14 |  |  | 1 |  | 40 | 49.2 |  | 1 | 0 | 40 | 40 |  | 48.7805 | 60 |  |  | 0 | FALSE | 60 | 60 | 48.7805
A-1 | YORK HMKB09HC |  | P.3.5 |  |  | 1 |  | 40 | 49.2 |  | 1 | 0 | 40 | 40 |  | 48.7805 | 60 |  |  | 0 | FALSE | 60 | 60 | 48.7805
A-1 | MIDEA MS12FU12HR |  | P.3.2 |  |  | 1 |  | 40 | 49.2 |  | 1 | 0 | 40 | 40 |  | 48.7805 | 60 |  |  | 0 | FALSE | 60 | 60 | 48.7805
A-1 | YORK HMKB09HC |  | P.3.3 |  |  | 2 |  | 80 | 98.4 |  | 1 | 0 | 80 | 80 |  | 97.561 | 120 |  |  | 0 | FALSE | 120 | 120 | 97.561
A-1 | AIRWELL AWSI-CADO42-N11 |  | P.203 |  |  | 2 |  | 80 | 98.4 |  | 1 | 0 | 80 | 80 |  | 97.561 | 120 |  |  | 0 | FALSE | 120 | 120 | 97.561
A-1 | AIRWELL AWSI-CADO42-N11 |  | P.111 |  |  | 1 |  | 40 | 49.2 |  | 1 | 0 | 40 | 40 |  | 48.7805 | 60 |  |  | 0 | FALSE | 60 | 60 | 48.7805
A-1 | AIRWELL AWSIHHF012 |  | P.112 |  |  | 1 |  | 40 | 49.2 |  | 1 | 0 | 40 | 40 |  | 48.7805 | 60 |  |  | 0 | FALSE | 60 | 60 | 48.7805
A-1 | DAIKIN FTXK35AV1BW |  | 204a |  |  | 1 |  | 40 | 49.2 |  | 1 | 0 | 40 | 40 |  | 48.7805 | 60 |  |  | 0 | FALSE | 60 | 60 | 48.7805
A-1 | DAIKIN FTXK35AV1BW |  | 204b |  |  | 1 |  | 40 | 49.2 |  | 1 | 0 | 40 | 40 |  | 48.7805 | 60 |  |  | 0 | FALSE | 60 | 60 | 48.7805
A-1 | GREE GKH24K3FI |  | H113 |  |  | 2 |  | 80 | 98.4 |  | 1 | 0 | 80 | 80 |  | 97.561 | 120 |  |  | 0 | FALSE | 120 | 120 | 97.561
A-1 | GREE GKH24K3FI |  | H114 |  |  | 2 |  | 80 | 98.4 |  | 1 | 0 | 80 | 80 |  | 97.561 | 120 |  |  | 0 | FALSE | 120 | 120 | 97.561
A-1 | GREE GWH12QC-K3DNB2G |  | H115A |  |  | 1 |  | 40 | 49.2 |  | 1 | 0 | 40 | 40 |  | 48.7805 | 60 |  |  | 0 | FALSE | 60 | 60 | 48.7805
A-1 | GREE GWH12QC-K3DNB2G |  | H115B |  |  | 1 |  | 40 | 49.2 |  | 1 | 0 | 40 | 40 |  | 48.7805 | 60 |  |  | 0 | FALSE | 60 | 60 | 48.7805
A-1 | LG P12EN |  | pok.204a | Gwarancja do 26.08.2021 |  | 1 | Przejęcie serwisu od 27.08.2021 okres serwisowania do końca trwania umowy wymagana min. 1 konserwacja | 20 | 24.6 |  | 0.5 | 0 | 20 | 20 |  | 48.7805 | 60 |  |  | 0 | FALSE | 60 | 60 | 48.7805
A-1 | LG P12EN |  | pok.204b | Gwarancja do 26.08.2021 |  | 1 | Przejęcie serwisu od 27.08.2021 okres serwisowania do końca trwania umowy wymagana min. 1 konserwacja | 20 | 24.6 |  | 0.5 | 0 | 20 | 20 |  | 48.7805 | 60 |  |  | 0 | FALSE | 60 | 60 | 48.7805
A-1 | Multi GREE |  | 103,104,105 | Gwarancja do 02.08.2021 |  | 4 | Przejęcie serwisu od 27.08.2021 okres serwisowania do końca trwania umowy wymagana min. 1 konserwacja | 60 | 73.8 |  | 1.5 | 0 | 60 | 60 | 1 | 195.122 | 240 |  |  | 0 | FALSE | 240 | 240 | 195.122
|  |  | Pawilon A2 | [16 empty] | 0 | FALSE |  | 0 | 0
A-2 | Frapol typ AF | 2009 | Centrala N-WD | 392x392x100 szt.2 | G4 | 1 | automatyka i zabezpieczenia na poddaszu | 320 | 393.6 | 8 | 1 | 280 | 40 | 320 |  | 357.7317 | 440.01 |  | 66.67 | 200.01 | 240 |  | 440.01 | 357.7317
| numer fabryczny 3013 |  | pomieszczenie nr 301A | [7 empty] | 1 | 0 | 0 | 0 |  | 0 | 0 |  |  | 0 | FALSE |  | 0 | 0
A-2 | Frapol | 2009 | Centrala N-W7 | 592x592x360 szt.2 | G4 | 1 | automatyka i zabezpieczenia na poddaszu | 600 | 738 | 16 | 1 | 560 | 40 | 600 |  | 384.122 | 472.47 |  | 77.49 | 232.47 | 240 |  | 472.47 | 384.122
| numer fabryczny 2957 |  | pomieszczenie nr 201 | 287x592x360 szt.2 | [6 empty] | 1 | 0 | 0 | 0 |  | 355.9268 | 437.79 |  | 65.93 | 197.79 | 240 |  | 437.79 | 355.9268
A-2 | Frapol typ AF |  | Centrala N-W5 | 287x287 szt.1 | G4 | 1 | automatyka i zabezpieczenia na poddaszu | 320 | 393.6 | 8 | 1 | 280 | 40 | 320 |  | 200.8293 | 247.02 |  | 2.34 | 7.02 | 240 |  | 247.02 | 200.8293
| numer fabryczny 2956 |  | pomieszczenie nr 304 | 592x592x360 szt.1 | [6 empty] | 1 | 0 | 0 | 0 |  | 334.3171 | 411.21 |  | 57.07 | 171.21 | 240 |  | 411.21 | 334.3171
A-2 | Frapol typ AF | 2009 | Centrala N-W4 | 287x592x100 szt.2 |  | 1 | automatyka i zabezpieczenia na poddaszu | 320 | 393.6 | 8 | 1 | 280 | 40 | 320 |  | 363.122 | 446.64 |  | 68.88 | 206.64 | 240 |  | 446.64 | 363.122
| numer fabryczny 3015 |  | pomieszczenie nr 209B | kasetowe | F5 | [5 empty] | 1 | 0 | 0 | 0 |  | 0 | 0 |  |  | 0 | FALSE |  | 0 | 0
A-2 | Frapol typ AF | 2009 | Centrala N-W3 | 608x508x100 szt.2 | F5 | 1 | automatyka i zabezpieczenia na poddaszu | 320 | 393.6 | 8 | 1 | 280 | 40 | 320 |  | 456.7317 | 561.78 |  | 107.26 | 321.78 | 240 |  | 561.78 | 456.7317
| numer fabryczny 3014 |  | Pomieszczenie nr 210 | [7 empty] | 1 | 0 | 0 | 0 |  | 0 | 0 |  |  | 0 | FALSE |  | 0 | 0
A-2 | Frapol typ AF | 2009 | Centrala N-W6 | 605x508x100 szt.2 | F5 | 1 | automatyka i zabezpieczenia na poddaszu | 320 | 393.6 | 8 | 1 | 280 | 40 | 320 |  | 456.7317 | 561.78 |  | 107.26 | 321.78 | 240 |  | 561.78 | 456.7317
| numer fabryczny 3016 |  | pomieszczenie nr 307,nr 307A | [7 empty] | 1 | 0 | 0 | 0 |  | 0 | 0 |  |  | 0 | FALSE |  | 0 | 0
A-2 | Frapol typ AF | 2009 | Centrala N-W10 | 410x390x100 szt.2 | F5 | 1 | automatyka i zabezpieczenia na poddaszu | 320 | 393.6 | 8 | 1 | 280 | 40 | 320 |  | 406.3171 | 499.77 |  | 86.59 | 259.77 | 240 |  | 499.77 | 406.3171
| numer fabryczny 3018 |  | pomieszczenie nr 308 | [7 empty] | 1 | 0 | 0 | 0 |  | 0 | 0 |  |  | 0 | FALSE |  | 0 | 0
A-2 | VTS VENTUS | 2007 |  | 712x302x50 kasetowe szt.2 | F5 | 1 | automatyka i zabezpieczenia na poddaszu | 180 | 221.4 | 4 | 1 | 140 | 40 | 180 |  | 413.5122 | 508.62 |  | 89.54 | 268.62 | 240 |  | 508.62 | 413.5122
| TYP VS 1015 CGACX 36-1 | [9 empty] | 1 | 0 | 0 | 0 |  | 0 | 0 |  |  | 0 | FALSE |  | 0 | 0
A-2 | FRAPOL TYP AF centrala N-W9 | 2009 | Centrala N-W9 | 392x392x100 kasetowe szt.2 | F5 | 1 | automatyka i zabezpieczenia na poddaszu | 320 | 393.6 | 8 | 1 | 280 | 40 | 320 |  | 378.122 | 465.09 |  | 75.03 | 225.09 | 240 |  | 465.09 | 378.122
| numer fabr. 3017 | [9 empty] | 1 | 0 | 0 | 0 |  | 0 | 0 |  |  | 0 | FALSE |  | 0 | 0
A-2 | VTS VENTUS TYP VS-21-R-M/F |  | Centrala 4 | 428x287x300 szt.2 | F5 | 1 | automatyka i zabezpieczenia na poddaszu | 320 | 393.6 | 8 | 1 | 280 | 40 | 320 |  | 336.122 | 413.43 |  | 57.81 | 173.43 | 240 |  | 413.43 | 336.122
| numer fabr. 8-110-06-3021-00315 | [9 empty] | 1 | 0 | 0 | 0 |  | 0 | 0 |  |  | 0 | FALSE |  | 0 | 0
| Centrala 4 | [9 empty] | 1 | 0 | 0 | 0 |  | 0 | 0 |  |  | 0 | FALSE |  | 0 | 0
A-2 | VTS VENTUS |  | Centrala 6 | 428X287X300 szt.2 | F5 | 1 | automatyka i zabezpieczenia na poddaszu | 320 | 393.6 | 8 | 1 | 280 | 40 | 320 |  | 336.122 | 413.43 |  | 57.81 | 173.43 | 240 |  | 413.43 | 336.122
| TYP VS-21-L-H/F |  |  | 570X272X45 kasetowe szt.1 | [6 empty] | 1 | 0 | 0 | 0 |  | 292.0244 | 359.19 |  | 39.73 | 119.19 | 240 |  | 359.19 | 292.0244
| Centrala 6 | [9 empty] | 1 | 0 | 0 | 0 |  | 0 | 0 |  |  | 0 | FALSE |  | 0 | 0
A-2 | VTS VENTUS N2W2 7 |  |  | 428X287X300 szt.4 | F5 | 1 | automatyka i zabezpieczenia na poddaszu | 600 | 738 | 16 | 1 | 560 | 40 | 600 |  | 477.122 | 586.86 |  | 115.62 | 346.86 | 240 |  | 586.86 | 477.122
| TYP VS-21-r-ph | [9 empty] | 1 | 0 | 0 | 0 |  | 0 | 0 |  |  | 0 | FALSE |  | 0 | 0
| numer fabr. 8-110-06-3010-00439 | [9 empty] | 1 | 0 | 0 | 0 |  | 0 | 0 |  |  | 0 | FALSE |  | 0 | 0
A-2 | VTS VENTUS TYP VS-10-R-FU-D |  | Sala nr 312 | 572x272x50 szt.1 | F5 | 1 | automatyka i zabezpieczenia na poddaszu | 180 | 221.4 | 4 | 1 | 140 | 40 | 180 |  | 292.0244 | 359.19 |  | 39.73 | 119.19 | 240 |  | 359.19 | 292.0244
| numer fabr. 8-110-06-3010-00439 | [9 empty] | 1 | 0 | 0 | 0 |  | 0 | 0 |  |  | 0 | FALSE |  | 0 | 0
| Centrala 5 | [9 empty] | 1 | 0 | 0 | 0 |  | 0 | 0 |  |  | 0 | FALSE |  | 0 | 0
A-2 | FRAPOL TYPAF NW8 | 2009 | Sala nr 223 | 410x390x100 szt.2 kasetowe | F5 | 1 | automatyka i zabezpieczenia na poddaszu | 320 | 393.6 | 8 | 1 | 280 | 40 | 320 |  | 406.3171 | 499.77 |  | 86.59 | 259.77 | 240 |  | 499.77 | 406.3171
| Numer fabr. 2958 | [9 empty] | 1 | 0 | 0 | 0 |  | 0 | 0 |  |  | 0 | FALSE |  | 0 | 0
A-2 | VBW numer urządzenia C8989W/03 | 2003 | Sala nr H102 | 592x592x90 szt.2 | F5 | 1 | automatyka i zabezpieczenia na poddaszu | 600 | 738 | 16 | 1 | 560 | 40 | 600 |  | 477.122 | 586.86 |  | 115.62 | 346.86 | 240 |  | 586.86 | 477.122
|  |  |  | 592x287x90 szt.2 | [6 empty] | 1 | 0 | 0 | 0 |  | 405.7317 | 499.05 |  | 86.35 | 259.05 | 240 |  | 499.05 | 405.7317
A-2 | VBW numer urządzenia C8990W/03 | 2003 | bar | 490x592x90 szt.2 | F5 | 1 | automatyka i zabezpieczenia na poddaszu | 320 | 393.6 | 8 | 1 | 280 | 40 | 320 |  | 435.122 | 535.2 |  | 98.4 | 295.2 | 240 |  | 535.2 | 435.122
A-2 | VBW numer urządzenia C8991N/03 | 2003 | sala komputerowa | 490x592x90 szt.2 | F5 | 1 | automatyka i zabezpieczenia na poddaszu | 320 | 393.6 | 8 | 1 | 280 | 40 | 320 |  | 435.122 | 535.2 |  | 98.4 | 295.2 | 240 |  | 535.2 | 435.122
A-2 | VBW numer urządzenia C8988N/03 | 2003 | Piwnica nr 013 | 800x592x100 szt.2 | F5 | 1 | automatyka i zabezpieczenia na poddaszu | 320 | 393.6 | 8 | 1 | 280 | 40 | 320 |  | 352.0244 | 432.99 |  | 64.33 | 192.99 | 240 |  | 432.99 | 352.0244
|  |  |  | 800x287x100 szt.2 | [6 empty] | 1 | 0 | 0 | 0 |  | 327.122 | 402.36 |  | 54.12 | 162.36 | 240 |  | 402.36 | 327.122
A-2 | Swegon Gold 08DRX 111111 | 2012 | sala nr 116, nr 117 | 440x515x400 szt.4 | F7 | 1 | automatyka i zabezpieczenia na poddaszu | 600 | 738 | 16 | 1 | 560 | 40 | 600 |  | 601.9268 | 740.37 |  | 166.79 | 500.37 | 240 |  | 740.37 | 601.9268
|  |  | piętro I | [7 empty] | 1 | 0 | 0 | 0 |  | 0 | 0 |  |  | 0 | FALSE |  | 0 | 0
A-2 | Swegon Gold 08DPX G00806974 | 2012 | sala nr 318, 318A, 318B | 440x515x400 szt.4 | F7 | 1 | automatyka i zabezpieczenia na poddaszu | 600 | 738 | 16 | 1 | 560 | 40 | 600 |  | 601.9268 | 740.37 |  | 166.79 | 500.37 | 240 |  | 740.37 | 601.9268
A-2 | Swegon Gold 08DPX G00806972 | 2012 | laboratorium nr 303B | 440x515x400 szt.4 | F7 | 1 | automatyka i zabezpieczenia na poddaszu | 600 | 738 | 16 | 1 | 560 | 40 | 600 |  | 605.5122 | 744.78 |  | 168.26 | 504.78 | 240 |  | 744.78 | 605.5122
A-2 | Swegon Gold 04DPX G00402929 | 2012 | laboratorium nr 303A, | 353x425x350 szt.4 | F7 | 1 | automatyka i zabezpieczenia na poddaszu | 600 | 738 | 16 | 1 | 560 | 40 | 600 |  | 605.5122 | 744.78 |  | 168.26 | 504.78 | 240 |  | 744.78 | 605.5122
|  |  | nr 303C, nr 303D | [7 empty] | 1 | 0 | 0 | 0 |  | 0 | 0 |  |  | 0 | FALSE |  | 0 | 0
A-2 | Swegon Gold 04DPX G00402928 | 2012 | laboratorium nr 202 | 353x425x350 szt.4 | F7 | 1 | sterowanie w pomieszczeniu za archiwum | 600 | 738 | 16 | 1 | 560 | 40 | 600 |  | 605.5122 | 744.78 |  | 168.26 | 504.78 | 240 |  | 744.78 | 605.5122
A-2 | VTS centrala nawiewna |  | poddasze obok windy | 44x275x45 kasetowy szt.1 | F5 | 1 |  | 180 | 221.4 | 4 | 1 | 140 | 40 | 180 |  | 283.0244 | 348.12 |  | 36.04 | 108.12 | 240 |  | 348.12 | 283.0244
A-2 | VTS CLIMA |  | laboratorium parter | 428x287x200 szt.2 | F5 | 1 |  | 320 | 393.6 | 8 | 1 | 280 | 40 | 320 |  | 330.122 | 406.05 |  | 55.35 | 166.05 | 240 |  | 406.05 | 330.122
| numer fabr. 6938 VCPC2 | [9 empty] | 1 | 0 | 0 | 0 |  | 0 | 0 |  |  | 0 | FALSE |  | 0 | 0
A-2 | KLIMOR centrala klimatyzacyjna |  | obsługuje laboratorium mikroskop | 592x287x600 szt.2 | F8 | 1 |  | 600 | 738 | 16 | 1 | 560 | 40 | 600 |  | 391.9268 | 482.07 |  | 80.69 | 242.07 | 240 |  | 482.07 | 391.9268
|  |  |  | 645x390x100 kasetowy szt.2 | F8 | [5 empty] | 1 | 0 | 0 | 0 |  | 512.5122 | 630.39 |  | 130.13 | 390.39 | 240 |  | 630.39 | 512.5122
A-2 | SWEGON GOLD 12ERX | 2014 | OBSŁUGUJE SALĘ NR 5 | 592X592X620 szt.4 | F7 | 1 |  | 600 | 738 | 16 | 1 | 560 | 40 | 600 |  | 903.122 | 1110.84 |  | 290.28 | 870.84 | 240 |  | 1110.84 | 903.122
| Klimatyzatory | [9 empty] | 1 | 0 | 0 | 0 |  | 0 | 0 |  |  | 0 | FALSE |  | 0 | 0
A-2 | MIDEA MSR1-09 |  | HA 3.2 |  |  | 1 |  | 40 | 49.2 |  | 1 | 0 | 40 | 40 |  | 48.7805 | 60 |  |  | 0 | FALSE | 60 | 60 | 48.7805
A-2 | YORK HMKB09MC-AAR |  | HA 3.7 |  |  | 1 |  | 40 | 49.2 |  | 1 | 0 | 40 | 40 |  | 48.7805 | 60 |  |  | 0 | FALSE | 60 | 60 | 48.7805
A-2 | YORK HMKB09MC-AAR |  | HA 3.4 |  |  | 1 |  | 40 | 49.2 |  | 1 | 0 | 40 | 40 |  | 48.7805 | 60 |  |  | 0 | FALSE | 60 | 60 | 48.7805
A-2 | YORK HMKB09MC-AAR |  | HA 3.3 |  |  | 1 |  | 40 | 49.2 |  | 1 | 0 | 40 | 40 |  | 48.7805 | 60 |  |  | 0 | FALSE | 60 | 60 | 48.7805
A-2 | FUJITSU AUYG12 | 2011 | 315 |  |  | 1 |  | 40 | 49.2 |  | 1 | 0 | 40 | 40 |  | 48.7805 | 60 |  |  | 0 | FALSE | 60 | 60 | 48.7805
A-2 | DAIKIN FCQ71B8V3B | 2007 | 223 |  |  | 2 |  | 80 | 98.4 |  | 1 | 0 | 80 | 80 |  | 97.561 | 120 |  |  | 0 | FALSE | 120 | 120 | 97.561
A-2 | FUJITSU AUYG12 | 2011 | 316 |  |  | 1 |  | 40 | 49.2 |  | 1 | 0 | 40 | 40 |  | 48.7805 | 60 |  |  | 0 | FALSE | 60 | 60 | 48.7805
A-2 | DAIKIN FCQ71C7VEB | 2009 | 211 |  |  | 2 |  | 80 | 98.4 |  | 1 | 0 | 80 | 80 |  | 97.561 | 120 |  |  | 0 | FALSE | 120 | 120 | 97.561
A-2 | LG model E24SQ ASNH 24GC4WO |  | piwnica 3A |  |  | 1 |  | 35 | 43.05 |  | 1 | 0 | 35 | 35 |  | 48.7805 | 60 |  |  | 0 | FALSE | 60 | 60 | 48.7805
A-2 | YORK HMKB09HC |  | HA 3.1 |  |  | 1 |  | 40 | 49.2 |  | 1 | 0 | 40 | 40 |  | 48.7805 | 60 |  |  | 0 | FALSE | 60 | 60 | 48.7805
A-2 | YORK HMKB09HC |  | HA 3.8 |  |  | 1 |  | 40 | 49.2 |  | 1 | 0 | 40 | 40 |  | 48.7805 | 60 |  |  | 0 | FALSE | 60 | 60 | 48.7805
A-2 | TOSHIBA RAS-B13N3KV2-E |  | HA 107 |  |  | 1 |  | 40 | 49.2 |  | 1 | 0 | 40 | 40 |  | 48.7805 | 60 |  |  | 0 | FALSE | 60 | 60 | 48.7805
A-2 | TOSHIBA RAS-B13N3KV2-E |  | HA 108 |  |  | 1 |  | 40 | 49.2 |  | 1 | 0 | 40 | 40 |  | 48.7805 | 60 |  |  | 0 | FALSE | 60 | 60 | 48.7805
A-2 | MIDEA MSR1-09 |  | HA 111 |  |  | 1 |  | 40 | 49.2 |  | 1 | 0 | 40 | 40 |  | 48.7805 | 60 |  |  | 0 | FALSE | 60 | 60 | 48.7805
A-2 | FUJITSU AUYG12 |  | P.315 B |  |  | 1 |  | 40 | 49.2 |  | 1 | 0 | 40 | 40 |  | 48.7805 | 60 |  |  | 0 | FALSE | 60 | 60 | 48.7805
A-2 | FUJITSU AUYG12 |  | P. 317 |  |  | 1 |  | 40 | 49.2 |  | 1 | 0 | 40 | 40 |  | 48.7805 | 60 |  |  | 0 | FALSE | 60 | 60 | 48.7805
A-2 | LG E24SQ |  | P. 06 |  |  | 1 |  | 40 | 49.2 |  | 1 | 0 | 40 | 40 |  | 48.7805 | 60 |  |  | 0 | FALSE | 60 | 60 | 48.7805
A-2 | LG LST186ABL |  | P.06 |  |  | 1 |  | 40 | 49.2 |  | 1 | 0 | 40 | 40 |  | 48.7805 | 60 |  |  | 0 | FALSE | 60 | 60 | 48.7805
A-2 | HIROSS |  | P. 06 |  |  | 1 |  | 40 | 49.2 |  | 1 | 0 | 40 | 40 |  | 48.7805 | 60 |  |  | 0 | FALSE | 60 | 60 | 48.7805
A-2 | HIROSS |  | P. 06 |  |  | 1 |  | 40 | 49.2 |  | 1 | 0 | 40 | 40 |  | 48.7805 | 60 |  |  | 0 | FALSE | 60 | 60 | 48.7805
A-2 | MITSUBISHI |  | P. 06 |  |  | 1 |  | 40 | 49.2 |  | 1 | 0 | 40 | 40 |  | 48.7805 | 60 |  |  | 0 | FALSE | 60 | 60 | 48.7805
A-2 | DAIKIN |  | P. HA102 |  |  | 4 |  | 160 | 196.8 |  | 1 | 0 | 160 | 160 |  | 195.122 | 240 |  |  | 0 | FALSE | 240 | 240 | 195.122
A-2 | DAIKIN |  | P. 5 |  |  | 3 |  | 120 | 147.6 |  | 1 | 0 | 120 | 120 |  | 146.3415 | 180 |  |  | 0 | FALSE | 180 | 180 | 146.3415
A-2 | GRE GWH12RB-K3DNA3G/I |  | HA 3.9 |  |  | 1 |  | 40 | 49.2 |  | 1 | 0 | 40 | 40 |  | 48.7805 | 60 |  |  | 0 | FALSE | 60 | 60 | 48.7805
A-2 | GRE GWH12RB-K3DNA3G/I |  | HA 3.10 |  |  | 1 |  | 40 | 49.2 |  | 1 | 0 | 40 | 40 |  | 48.7805 | 60 |  |  | 0 | FALSE | 60 | 60 | 48.7805
A-2 | Multi GREE |  | HA 3.3; 3.4 | Gwarancja 12.06.2021 |  | 3 | Gwarancja do 12.06.2021. Przejęcie serwisu od 13.06.2021 okres serwisowania do końca trwania umowy wymagana min. 1 konserwacja | 40 | 49.2 |  | 1 | 0 | 40 | 40 | 1 | 146.3415 | 180 |  |  | 0 | FALSE | 180 | 180 | 146.3415
A-2 | Multi GREE |  | HA 3.7; 3.8 | Gwarancja 24.08.2021 |  | 3 | Gwarancja do 24.08.2021. Przejęcie serwisu od 25.08.2021 okres serwisowania do końca trwania umowy wymagana min. 1 konserwacja | 40 | 49.2 |  | 1 | 0 | 40 | 40 | 1 | 146.3415 | 180 |  |  | 0 | FALSE | 180 | 180 | 146.3415
A-2 | AUX-C-24CAC/AUX-C-24CAO |  | pok. 308 | Gwarancja 31.08.2023 |  | 1 |  | ------------ | ------------ |  | 1 | 0 |  | 0 |  | 48.7805 | 60 |  |  | 0 | FALSE | 60 | 60 | 48.7805
A-2 | AUX-C-24CAC/AUX-C-24CAO |  | pok. 309 | Gwarancja 09.09.2023 |  | 1 |  | ------------ | ------------ |  | 1 | 0 |  | 0 |  | 48.7805 | 60 |  |  | 0 | FALSE | 60 | 60 | 48.7805
|  |  | Pawilon A3 | 287x592x200 szt.1 | [15 empty] | 0 | FALSE |  | 0 | 0
A-3 | VTS CLIMA FHWCPV1 | 2002 |  |  |  | 1 |  |  |  |  | 1 | 0 | 40 | 40 |  | 254.8293 | 313.44 |  | 24.48 | 73.44 | 240 |  | 313.44 | 254.8293
| numer fabr. 16546 |  |  |  | F5 |  |  | 140 | 172.2 | 4 | 1 | 140 | 0 | 140 |  | 0 | 0 |  |  | 0 | FALSE |  | 0 | 0
| typ CV-P1-l/n-74B/1-S[3] | [9 empty] | 1 | 0 | 0 | 0 |  | 0 | 0 |  |  | 0 | FALSE |  | 0 | 0
A-3 | VTS N podwieszana |  | 313A | 712x302x50 kasetowy szt.1 | F5 | 1 |  | 180 | 221.4 | 4 | 1 | 140 | 40 | 180 |  | 304.3171 | 374.31 |  | 44.77 | 134.31 | 240 |  | 374.31 | 304.3171
|  |  | obsługuje pok. 313 | [7 empty] | 1 | 0 | 0 | 0 |  | 0 | 0 |  |  | 0 | FALSE |  | 0 | 0
A-3 | VTS N podwieszana |  | Pok.417 | 592x287x200 szt.1 | F5 | 1 |  | 180 | 221.4 | 4 | 1 | 140 | 40 | 180 |  | 273.122 | 335.94 |  | 31.98 | 95.94 | 240 |  | 335.94 | 273.122
|  |  | obsługuje pok.417 | [7 empty] | 1 | 0 | 0 | 0 |  | 0 | 0 |  |  | 0 | FALSE |  | 0 | 0
A-3 | VTS N podwieszana |  | pok.218B | 572x272x50 kasetowy szt.1 | F5 | 1 |  | 180 | 221.4 | 4 | 1 | 140 | 40 | 180 |  | 292.0244 | 359.19 |  | 39.73 | 119.19 | 240 |  | 359.19 | 292.0244
|  |  | obsługuje pok.218 | [7 empty] | 1 | 0 | 0 | 0 |  | 0 | 0 |  |  | 0 | FALSE |  | 0 | 0
A-3 | DAIKIN INVERTER MODEL RKS71B2VMB R410 |  | CENTRALA TELEFONICZNA |  |  | 1 |  | 40 | 49.2 |  | 1 | 0 | 40 | 40 |  | 0 | 0 |  |  | 0 | FALSE |  | 0 | 0
A-3 | McQUAY M6WMQ15GR-ACIAC-R |  | 405a |  |  | 1 |  | 40 | 49.2 |  | 1 | 0 | 40 | 40 |  | 0 | 0 |  |  | 0 | FALSE |  | 0 | 0
A-3 | Frapol, nawiew, wielkość 05 | 2014 | dach, obsługuje pom. 506 | 592x287xkastowy mm szt.1 | F7 | 1 | sterowanie w pomieszczeniu, automatyka na korytarzu | 180 | 221.4 | 4 | 1 | 140 | 40 | 180 |  | 318.122 | 391.29 |  | 50.43 | 151.29 | 240 |  | 391.29 | 318.122
A-3 | Swegon CELEST LE R410 do chłodnicy centrali, nr seryjny SB10002120 | 2014 | dach, obsługuje pom. 506 |  |  | 1 |  | 180 | 221.4 | 4 | 1 | 140 | 40 | 180 |  | 0 | 0 |  |  | 0 | FALSE |  | 0 | 0
A-3 | Frapol Onyx SKY1500 |  | pom. 118 | Gwarancja do 23.12.2024 |  | 1 | Gwarancja do 23.12.2024 | ------------------ | ------------------------- |  | 1 | 0 | 40 | 40 |  | 0 | 0 |  |  | 0 | FALSE |  | 0 | 0
| Klimatyzatory | [9 empty] | 1 | 0 | 0 | 0 |  | 0 | 0 |  |  | 0 | FALSE |  | 0 | 0
A-3 | CHIGO KFR23GW/EXC |  | pokój 23 |  |  | 1 |  | 40 | 49.2 |  | 1 | 0 | 40 | 40 |  | 48.7805 | 60 |  |  | 0 | FALSE | 60 | 60 | 48.7805
A-3 | DAIKIN FTKS 71BAVMB |  | Centrala telefoniczna |  |  | 1 |  | 40 | 49.2 |  | 1 | 0 | 40 | 40 |  | 48.7805 | 60 |  |  | 0 | FALSE | 60 | 60 | 48.7805
A-3 | PANASONIC C5UE9PK R410a |  | P. 504, dach |  |  | 2 |  | 80 | 98.4 |  | 1 | 0 | 80 | 80 |  | 97.561 | 120 |  |  | 0 | FALSE | 120 | 120 | 97.561
A-3 | MIDEA MDV-450(16)WD2RN1(B) R410A |  | 105 |  |  | 6 |  | 240 | 295.2 |  | 1 | 0 | 240 | 240 |  | 292.6829 | 360 |  |  | 0 | FALSE | 360 | 360 | 292.6829
A-3 | LG P24RK |  | PARTER |  |  | 1 |  | 40 | 49.2 |  | 1 | 0 | 40 | 40 |  | 48.7805 | 60 |  |  | 0 | FALSE | 60 | 60 | 48.7805
A-3 | GEA U3XGH |  | P. 04 | 454 x 454 x 50 -1szt |  | 1 |  | 40 | 49.2 |  | 1 | 0 | 40 | 40 |  | 347.7073 | 427.68 |  | 42.56 | 127.68 | 240 | 60 | 427.68 | 347.7073
A-3 | GEA U5XGH |  | P. 04 | 454 x 454 x 50 -1szt |  | 1 |  | 40 | 49.2 |  | 1 | 0 | 40 | 40 |  | 347.7073 | 427.68 |  | 42.56 | 127.68 | 240 | 60 | 427.68 | 347.7073
A-3 | LG S12AHP |  | P. 121 |  |  | 1 |  | 40 | 49.2 |  | 1 | 0 | 40 | 40 |  | 48.7805 | 60 |  |  | 0 | FALSE | 60 | 60 | 48.7805
A-3 | IDI MSW (12X2) |  | P. 126 |  |  | 1 |  | 40 | 49.2 |  | 1 | 0 | 40 | 40 |  | 48.7805 | 60 |  |  | 0 | FALSE | 60 | 60 | 48.7805
A-3 | IDI -7CREN |  | P. 126A |  |  | 1 |  | 40 | 49.2 |  | 1 | 0 | 40 | 40 |  | 48.7805 | 60 |  |  | 0 | FALSE | 60 | 60 | 48.7805
A-3 | Samsung |  | pom. 24 |  |  | 1 |  | 40 | 49.2 |  | 1 | 0 | 40 | 40 |  | 48.7805 | 60 |  |  | 0 | FALSE | 60 | 60 | 48.7805
A-3 | Samsung |  | pom. 25 |  |  | 1 |  | 40 | 49.2 |  | 1 | 0 | 40 | 40 |  | 48.7805 | 60 |  |  | 0 | FALSE | 60 | 60 | 48.7805
A-3 | Samsung |  | pom. 26 |  |  | 1 |  | 40 | 49.2 |  | 1 | 0 | 40 | 40 |  | 48.7805 | 60 |  |  | 0 | FALSE | 60 | 60 | 48.7805
A-3 | Samsung |  | pom. 27 |  |  | 1 |  | 40 | 49.2 |  | 1 | 0 | 40 | 40 |  | 48.7805 | 60 |  |  | 0 | FALSE | 60 | 60 | 48.7805
A-3 | Centrala tel. Toshiba RAV-GP801AT-E |  | pom. 22 | Gwarancja do 12.07.2022 |  | 1 |  | ------------------- | ---------------------- |  | 1 | 0 | 40 | 40 |  | 48.7805 | 60 |  |  | 0 | FALSE | 60 | 60 | 48.7805
A-3 | Midea |  | pom. 11a | Gwarancja do 12.07.2022 |  | 2 |  | ------------------- | ---------------------- |  | 1 | 0 | 80 | 80 |  | 97.561 | 120 |  |  | 0 | FALSE | 120 | 120 | 97.561
A-3 | Midea |  | pom. 12a | Gwarancja do 12.07.2022 |  | 1 |  | ------------------- | ---------------------- |  | 1 | 0 | 40 | 40 |  | 48.7805 | 60 |  |  | 0 | FALSE | 60 | 60 | 48.7805
A-3 | Midea |  | pom. 12b | Gwarancja do 12.07.2022 |  | 1 |  | --------------------- | ----------------------- |  | 1 | 0 | 40 | 40 |  | 48.7805 | 60 |  |  | 0 | FALSE | 60 | 60 | 48.7805
A-3 | Midea |  | pom. 12c | Gwarancja do 12.07.2022 |  | 1 |  | ------------------- | ------------------------ |  | 1 | 0 | 40 | 40 |  | 48.7805 | 60 |  |  | 0 | FALSE | 60 | 60 | 48.7805
A-3 | Toshiba RAV=RM801KRTP-E |  | Centrala telefoniczna | Gwarancja do 12.07.2022 |  | 1 |  | --------------------- | ------------------------- |  | 1 | 0 | 40 | 40 |  | 48.7805 | 60 |  |  | 0 | FALSE | 60 | 60 | 48.7805
A-3 | Midea Agregat chłodniczy jednostka zewnetrzna do pom. 11a,12a,12b,12c |  | Dach pawilonu A-3 | Gwarancja do 12.07.2022 |  | 1 |  | -------------------- | -------------------- |  | 1 | 0 | 40 | 40 |  | 48.7805 | 60 |  |  | 0 | FALSE | 60 | 60 | 48.7805
A-3 | Mitsubishi electric Pumy-p112YKM4 |  | sala 118 | Gwarancja do 23.12.2024 |  | 4 | Gwarancja do 23.12.2024 | -------------------- | -------------------- |  | 1 | 0 | 160 |  | 1 | 195.122 | 240 |  |  | 0 | FALSE | 240 | 240 | 195.122
Łącznik A-3/A4 | [10 empty] | 1 | 0 | 0 | 0 | [5 empty] | 0 | FALSE | 0 | 0 | 0
| Klimatyzatory | [9 empty] | 1 | 0 | 0 | 0 |  | 0 | 0 |  |  | 0 | FALSE | 0 | 0 | 0
A-3/A-4 | Daikin model FXAQ32PAV1 |  | pom. 301 | Gwarancja do 15.12.2021 |  | 1 | Sterowanik centralny w przedsionku sekretariatu 301./ Gwarancja do 15.12.2021. Przejęcie serwisu od 16.12.2021 okres serwisowania do końca trwania umowy. | 40 | 49.2 |  | 1 | 0 | 40 | 40 |  | 48.7805 | 60 |  |  | 0 | FALSE | 60 | 60 | 48.7805
A-3/A-4 | Daikin model FXAQ20PAV1 |  | pom. 302a | Gwarancja do 15.12.2021 |  | 1 |  | 40 | 49.2 |  | 1 | 0 | 40 | 40 |  | 48.7805 | 60 |  |  | 0 | FALSE | 60 | 60 | 48.7805
A-3/A-4 | Daikin model FXAQ20PAV1 |  | pom. 302b | Gwarancja do 15.12.2021 |  | 1 |  | 40 | 49.2 |  | 1 | 0 | 40 | 40 |  | 48.7805 | 60 |  |  | 0 | FALSE | 60 | 60 | 48.7805
A-3/A-4 | Daikin model FXAQ32PAV1 |  | pom. 303 | Gwarancja do 15.12.2021 |  | 1 |  | 40 | 49.2 |  | 1 | 0 | 40 | 40 |  | 48.7805 | 60 |  |  | 0 | FALSE | 60 | 60 | 48.7805
A-3/A-4 | Daikin model FXAQ32PAV1 |  | pom. 303 | Gwarancja do 15.12.2021 |  | 1 |  | 40 | 49.2 |  | 1 | 0 | 40 | 40 |  | 48.7805 | 60 |  |  | 0 | FALSE | 60 | 60 | 48.7805
A-3/A-4 | Daikin model FXAQ32PAV1 |  | pom. 304 | Gwarancja do 15.12.2021 |  | 1 |  | 40 | 49.2 |  | 1 | 0 | 40 | 40 |  | 48.7805 | 60 |  |  | 0 | FALSE | 60 | 60 | 48.7805
A-3/A-4 | Daikin model FXAQ32PAV1 |  | pom. 304 | Gwarancja do 15.12.2021 |  | 1 |  | 40 | 49.2 |  | 1 | 0 | 40 | 40 |  | 48.7805 | 60 |  |  | 0 | FALSE | 60 | 60 | 48.7805
A-3/A-4 | Daikin model FXAQ20PAV1 |  | pom. 305a | Gwarancja do 15.12.2021 |  | 1 |  | 40 | 49.2 |  | 1 | 0 | 40 | 40 |  | 48.7805 | 60 |  |  | 0 | FALSE | 60 | 60 | 48.7805
A-3/A-4 | Daikin model FXAQ20PAV1 |  | pom. 305b | Gwarancja do 15.12.2021 |  | 1 |  | 40 | 49.2 |  | 1 | 0 | 40 | 40 |  | 48.7805 | 60 |  |  | 0 | FALSE | 60 | 60 | 48.7805
A-3/A-4 | Daikin model FXAQ20PAV1 |  | pom. 306a | Gwarancja do 15.12.2021 |  | 1 |  | 40 | 49.2 |  | 1 | 0 | 40 | 40 |  | 48.7805 | 60 |  |  | 0 | FALSE | 60 | 60 | 48.7805
A-3/A-4 | Daikin model FXAQ20PAV1 |  | pom. 306b | Gwarancja do 15.12.2021 |  | 1 |  | 40 | 49.2 |  | 1 | 0 | 40 | 40 |  | 48.7805 | 60 |  |  | 0 | FALSE | 60 | 60 | 48.7805
A-3/A-4 | Daikin model FXAQ15PAV1 |  | pom. 307a | Gwarancja do 15.12.2021 |  | 1 |  | 40 | 49.2 |  | 1 | 0 | 40 | 40 |  | 48.7805 | 60 |  |  | 0 | FALSE | 60 | 60 | 48.7805
A-3/A-4 | Daikin model FXAQ15PAV1 |  | pom. 307b | Gwarancja do 15.12.2021 |  | 1 |  | 40 | 49.2 |  | 1 | 0 | 40 | 40 |  | 48.7805 | 60 |  |  | 0 | FALSE | 60 | 60 | 48.7805
A-3/A-4 | Agregat chłodniczy Daikin model RXYQ12T7Y1B |  | Dach A-3/A-4 | Gwarancja do 15.12.2021 |  | 1 |  | 40 | 49.2 |  | 1 | 0 | 40 | 40 |  | 48.7805 | 60 |  |  | 0 | FALSE | 60 | 60 | 48.7805
A-3/A-4 | Daikin model FXAQ |  | pom. 308 | Gwarancja do 10.08.2023 |  | 1 |  | ----------------- | ----------------- |  | 1 | 0 | 40 | 40 |  | 48.7805 | 60 |  |  | 0 | FALSE | 60 | 60 | 48.7805
A-3/A-4 | Daikin model FXAQ |  | pom. 309a | Gwarancja do 10.08.2023 |  | 1 |  | ----------------- | ----------------- |  | 1 | 0 | 40 | 40 |  | 48.7805 | 60 |  |  | 0 | FALSE | 60 | 60 | 48.7805
A-3/A-4 | Daikin model FXAQ |  | pom. 309b | Gwarancja do 10.08.2023 |  | 1 |  | ----------------- | ----------------- |  | 1 | 0 | 40 | 40 |  | 48.7805 | 60 |  |  | 0 | FALSE | 60 | 60 | 48.7805
A-3/A-4 | Daikin model FXAQ |  | pom. 310a | Gwarancja do 10.08.2023 |  | 1 |  | ----------------- | ----------------- |  | 1 | 0 | 40 | 40 |  | 48.7805 | 60 |  |  | 0 | FALSE | 60 | 60 | 48.7805
A-3/A-4 | Daikin model FXAQ |  | pom. 310b | Gwarancja do 10.08.2023 |  | 1 |  | ----------------- | ----------------- |  | 1 | 0 | 40 | 40 |  | 48.7805 | 60 |  |  | 0 | FALSE | 60 | 60 | 48.7805
A-3/A-4 | Daikin model FXAQ |  | pom. 311a | Gwarancja do 10.08.2023 |  | 1 | Sterowanik centralny w przedsionku sekretariatu 302 | ----------------- | ----------------- |  | 1 | 0 | 40 | 40 |  | 48.7805 | 60 |  |  | 0 | FALSE | 60 | 60 | 48.7805
A-3/A-4 | Daikin model FXAQ |  | pom. 311b | Gwarancja do 10.08.2023 |  | 1 |  | ----------------- | ----------------- |  | 1 | 0 | 40 | 40 |  | 48.7805 | 60 |  |  | 0 | FALSE | 60 | 60 | 48.7805
A-3/A-4 | Daikin model FXAQ |  | pom. 312a | Gwarancja do 10.08.2023 |  | 1 |  | ----------------- | ----------------- |  | 1 | 0 | 40 | 40 |  | 48.7805 | 60 |  |  | 0 | FALSE | 60 | 60 | 48.7805
A-3/A-4 | Daikin model FXAQ |  | pom. 312b | Gwarancja do 10.08.2023 |  | 1 |  | ----------------- | ----------------- |  | 1 | 0 | 40 | 40 |  | 48.7805 | 60 |  |  | 0 | FALSE | 60 | 60 | 48.7805
A-3/A-4 | Daikin model FXAQ |  | pom. 313 | Gwarancja do 10.08.2023 |  | 1 |  | ----------------- | ----------------- |  | 1 | 0 | 40 | 40 |  | 48.7805 | 60 |  |  | 0 | FALSE | 60 | 60 | 48.7805
A-3/A-4 | Daikin model FXAQ |  | pom. 313a | Gwarancja do 10.08.2023 |  | 1 |  | ----------------- | ----------------- |  | 1 | 0 | 40 | 40 |  | 48.7805 | 60 |  |  | 0 | FALSE | 60 | 60 | 48.7805
A-3/A-4 | Daikin model FXAQ |  | pom. 314 | Gwarancja do 10.08.2023 |  | 1 |  | ----------------- | ----------------- |  | 1 | 0 | 40 | 40 |  | 48.7805 | 60 |  |  | 0 | FALSE | 60 | 60 | 48.7805
A-3/A-4 | Agregat chłodniczy Daikin model RXYQ8T7Y1B8 |  | Dach A-3/A-4 | Gwarancja do 10.08.2023 |  | 1 |  | ----------------- | ----------------- |  | 1 | 0 | 40 | 40 |  | 48.7805 | 60 |  |  | 0 | FALSE | 60 | 60 | 48.7805
A-3/A-4 | LG multi CT18R -4szt. +MU5M40- 2 szt. |  | Sala wykładowa nr 103/ Dach A-3/A-4 | Gwarancja do 17.04.2023 |  | 6 |  | ----------------- | ----------------- |  |  | 0 | 0 |  |  | 292.6829 | 360 |  |  | 0 | FALSE | 360 | 360 | 292.6829
|  |  | Pawilon A4 | [16 empty] | 0 | FALSE |  | 0 | 0
A-4 | CP CLIMA |  | sala matematyczna nr 101 | 592x490x200 szt.4 |  | 1 | automatyka i sterowanie w piwnicy-magazyn | 880 | 1082.4 | 24 | 1 | 840 | 40 | 880 |  | 272.8293 | 335.58 |  | 31.86 | 95.58 | 240 |  | 335.58 | 272.8293
| numer fabr. 12298/1 |  |  | 287x490x200 szt.2 | F5 | [5 empty] | 1 | 0 | 0 | 0 |  | 261.122 | 321.18 |  | 27.06 | 81.18 | 240 |  | 321.18 | 261.122
A-4 | VTS CLIMA | 1998 | sala wykładowa nr 401 piętro IV | 592x592x200 szt.1 | F5 | 1 |  | 600 | 738 | 16 | 1 | 560 | 40 | 600 |  | 289.6341 | 356.25 |  | 38.75 | 116.25 | 240 |  | 356.25 | 289.6341
| SV3 VLO/2 numer fabr. 11821 |  |  | 287x592x200 szt.2 | [6 empty] | 1 | 0 | 0 | 0 |  | 314.5122 | 386.85 |  | 48.95 | 146.85 | 240 |  | 386.85 | 314.5122
|  |  |  | 287x287x200 szt.1 | [6 empty] | 1 | 0 | 0 | 0 |  | 249.122 | 306.42 |  | 22.14 | 66.42 | 240 |  | 306.42 | 249.122
A-4 | VTS CLIMA | 1999 | Sala 509 | 592x287x200 szt.1 | F5 | 1 |  | 180 | 221.4 | 4 | 1 | 140 | 40 | 180 |  | 273.122 | 335.94 |  | 31.98 | 95.94 | 240 |  | 335.94 | 273.122
| numer fabr. 6019 wyd.powietrza 1150 m3/h | [9 empty] | 1 | 0 | 0 | 0 |  | 0 | 0 |  |  | 0 | FALSE |  | 0 | 0
A-4 | VTS CLIMA | 1998 |  | 592x592x200 szt.2 | F5 | 1 |  | 600 | 738 | 16 | 1 | 560 | 40 | 600 |  | 384.122 | 472.47 |  | 77.49 | 232.47 | 240 |  | 472.47 | 384.122
| SV4 VLO/2 numer fabr. 11822 |  |  | 287x592x200 szt.2 | [6 empty] | 1 | 0 | 0 | 0 |  | 314.5122 | 386.85 |  | 48.95 | 146.85 | 240 |  | 386.85 | 314.5122
A-4 | Swegon Gold 04FSD |  | 402 | 355 x 425 x 350 szt.2 | F5 | 1 | Gwarancja do 03.2021. Przejęcie serwisu od 01.04.2021 okres serwisowania do końca trwania umowy wymagana min. 1 konserwacja | 320 | 393.6 | 8 | 1 | 280 | 40 | 320 |  | 357.122 | 439.26 |  | 66.42 | 199.26 | 240 |  | 439.26 | 357.122
| Klimatyzatory | [9 empty] | 1 | 0 | 0 | 0 |  | 0 | 0 |  |  | 0 | FALSE |  | 0 | 0
A-4 | SANYO MODEL SAP .KRV 93EA R410 |  | 305 |  |  | 1 |  | 40 | 49.2 |  | 1 | 0 | 40 | 40 |  | 48.7805 | 60 |  |  | 0 | FALSE | 60 | 60 | 48.7805
A-4 | DAIKIN FTXN35 |  | 130 |  |  | 1 |  | 40 | 49.2 |  | 1 | 0 | 40 | 40 |  | 48.7805 | 60 |  |  | 0 | FALSE | 60 | 60 | 48.7805
A-4 | FUJITSU MODEL AOY9USCC R410 |  | 430 |  |  | 1 |  | 40 | 49.2 |  | 1 | 0 | 40 | 40 |  | 48.7805 | 60 |  |  | 0 | FALSE | 60 | 60 | 48.7805
A-4 | LG MODEL S30AHP 410 |  | 15 |  |  | 1 |  | 40 | 49.2 |  | 1 | 0 | 40 | 40 |  | 48.7805 | 60 |  |  | 0 | FALSE | 60 | 60 | 48.7805
A-4 | LG MODEL S30AHP 410 |  | 15 |  |  | 1 |  | 40 | 49.2 |  | 1 | 0 | 40 | 40 |  | 48.7805 | 60 |  |  | 0 | FALSE | 60 | 60 | 48.7805
A-4 | TOSHIBA MODEL RAV-SM 562 |  | 07.07A |  |  | 2 |  | 80 | 98.4 |  | 1 | 0 | 80 | 80 |  | 97.561 | 120 |  |  | 0 | FALSE | 120 | 120 | 97.561
A-4 | TOSCHIBA INVERTER MODE RAS-137SAV |  | 6 |  |  | 1 |  | 40 | 49.2 |  | 1 | 0 | 40 | 40 |  | 48.7805 | 60 |  |  | 0 | FALSE | 60 | 60 | 48.7805
A-4 | LENNOX IP 244 R 410 |  | 106 |  |  | 1 |  | 40 | 49.2 |  | 1 | 0 | 40 | 40 |  | 48.7805 | 60 |  |  | 0 | FALSE | 60 | 60 | 48.7805
A-4 | CHIGO MODEL RF7 X2W/Q R410 |  | 120 |  |  | 1 |  | 40 | 49.2 |  | 1 | 0 | 40 | 40 |  | 48.7805 | 60 |  |  | 0 | FALSE | 60 | 60 | 48.7805
A-4 | TOSHIBA MODEL RAV SP804AT-E |  | 4 |  |  | 1 |  | 40 | 49.2 |  | 1 | 0 | 40 | 40 |  | 48.7805 | 60 |  |  | 0 | FALSE | 60 | 60 | 48.7805
A-4 | AIRWELL DC INVERTER MODEL GC9DCINV |  | 4 |  |  | 1 |  | 40 | 49.2 |  | 1 | 0 | 40 | 40 |  | 48.7805 | 60 |  |  | 0 | FALSE | 60 | 60 | 48.7805
A-4 | AIR WELL MODEL AWAU-YGF012-H11 R410 |  | 5 |  |  | 1 |  | 40 | 49.2 |  | 1 | 0 | 40 | 40 |  | 48.7805 | 60 |  |  | 0 | FALSE | 60 | 60 | 48.7805
A-4 | LG MODEL G12AH UEOG R410 |  | 30 |  |  | 1 |  | 40 | 49.2 |  | 1 | 0 | 40 | 40 |  | 48.7805 | 60 |  |  | 0 | FALSE | 60 | 60 | 48.7805
A-4 | LG INVERTER MODEL E12SQU UBO R410 |  | 101A |  |  | 1 |  | 40 | 49.2 |  | 1 | 0 | 40 | 40 |  | 48.7805 | 60 |  |  | 0 | FALSE | 60 | 60 | 48.7805
A-4 | DAIKIN FTKS35CAVMB |  | 415 |  |  | 1 |  | 40 | 49.2 |  | 1 | 0 | 40 | 40 |  | 48.7805 | 60 |  |  | 0 | FALSE | 60 | 60 | 48.7805
A-4 | CHIGO RF7CQ/X2 |  | 120 |  |  | 1 |  | 40 | 49.2 |  | 1 | 0 | 40 | 40 |  | 48.7805 | 60 |  |  | 0 | FALSE | 60 | 60 | 48.7805
A-4 | LENNOX THM24 |  | 106 sala wykładowa |  |  | 1 |  | 40 | 49.2 |  | 1 | 0 | 40 | 40 |  | 48.7805 | 60 |  |  | 0 | FALSE | 60 | 60 | 48.7805
A-4 | ATC ASG118 | 2011 | 100 |  |  | 2 |  | 80 | 98.4 |  | 1 | 0 | 80 | 80 |  | 97.561 | 120 |  |  | 0 | FALSE | 120 | 120 | 97.561
A-4 | ATC ASG118 | 2011 | 112a serwerownia |  |  | 1 |  | 40 | 49.2 |  | 1 | 0 | 40 | 40 |  | 48.7805 | 60 |  |  | 0 | FALSE | 60 | 60 | 48.7805
A-4 | LG S18AW ASN1865DHO |  | 508 |  |  | 2 |  | 80 | 98.4 |  | 1 | 0 | 80 | 80 |  | 97.561 | 120 |  |  | 0 | FALSE | 120 | 120 | 97.561
A-4 | LG ES-H246KLA0 |  | 303 LABORATORIUM |  |  | 1 |  | 40 | 49.2 |  | 1 | 0 | 40 | 40 |  | 48.7805 | 60 |  |  | 0 | FALSE | 60 | 60 | 48.7805
A-4 | LG ES-H246KLA0 |  | 313 |  |  | 1 |  | 40 | 49.2 |  | 1 | 0 | 40 | 40 |  | 48.7805 | 60 |  |  | 0 | FALSE | 60 | 60 | 48.7805
A-4 | FUJITSU ASJG09LECA |  | 315a |  |  | 1 |  | 40 | 49.2 |  | 1 | 0 | 40 | 40 |  | 48.7805 | 60 |  |  | 0 | FALSE | 60 | 60 | 48.7805
A-4 | FUJITSU ASJG09LECA |  | 315 |  |  | 1 |  | 40 | 49.2 |  | 1 | 0 | 40 | 40 |  | 48.7805 | 60 |  |  | 0 | FALSE | 60 | 60 | 48.7805
A-4 | DAIKIN FTXN25LV1B | 2012 | 314 |  |  | 1 |  | 40 | 49.2 |  | 1 | 0 | 40 | 40 |  | 48.7805 | 60 |  |  | 0 | FALSE | 60 | 60 | 48.7805
A-4 | SANYO SAP-KR93EH | 2004 | 305 |  |  | 1 |  | 40 | 49.2 |  | 1 | 0 | 40 | 40 |  | 48.7805 | 60 |  |  | 0 | FALSE | 60 | 60 | 48.7805
A-4 | DAIKIN FFQ25B9V1B | 2012 | 104 |  |  | 1 |  | 40 | 49.2 |  | 1 | 0 | 40 | 40 |  | 48.7805 | 60 |  |  | 0 | FALSE | 60 | 60 | 48.7805
A-4 | DAIKIN FTXN35LV1B | 2012 | 107 |  |  | 1 |  | 40 | 49.2 |  | 1 | 0 | 40 | 40 |  | 48.7805 | 60 |  |  | 0 | FALSE | 60 | 60 | 48.7805
A-4 | DAIKIN FTXN35LV1B | 2012 | 230 |  |  | 1 |  | 40 | 49.2 |  | 1 | 0 | 40 | 40 |  | 48.7805 | 60 |  |  | 0 | FALSE | 60 | 60 | 48.7805
A-4 | DAIKIN FTXN35LV1B |  | 130 |  |  | 1 |  | 40 | 49.2 |  | 1 | 0 | 40 | 40 |  | 48.7805 | 60 |  |  | 0 | FALSE | 60 | 60 | 48.7805
A-4 | DAIKIN FTKXN25LV1B | 2012 | 32 |  |  | 1 |  | 40 | 49.2 |  | 1 | 0 | 40 | 40 |  | 48.7805 | 60 |  |  | 0 | FALSE | 60 | 60 | 48.7805
A-4 | LG S18AW ASNW18G DHO |  | 518 |  |  | 2 |  | 80 | 98.4 |  | 1 | 0 | 80 | 80 |  | 97.561 | 120 |  |  | 0 | FALSE | 120 | 120 | 97.561
A-4 | FUJITSU ASYG09 |  | 328 |  |  | 1 |  | 40 | 49.2 |  | 1 | 0 | 40 | 40 |  | 48.7805 | 60 |  |  | 0 | FALSE | 60 | 60 | 48.7805
A-4 | DAIKIN FTXN35LV1B | 2012 | 328 |  |  | 1 |  | 40 | 49.2 |  | 1 | 0 | 40 | 40 |  | 48.7805 | 60 |  |  | 0 | FALSE | 60 | 60 | 48.7805
A-4 | LG E18SQNCO ASNH18GC4WO |  | 328 |  |  | 1 |  | 40 | 49.2 |  | 1 | 0 | 40 | 40 |  | 48.7805 | 60 |  |  | 0 | FALSE | 60 | 60 | 48.7805
A-4 | FUJITSU ASYG12 |  | 24 |  |  | 1 |  | 40 | 49.2 |  | 1 | 0 | 40 | 40 |  | 48.7805 | 60 |  |  | 0 | FALSE | 60 | 60 | 48.7805
A-4 | FUJITSU ASYG18 |  | 26 |  |  | 1 |  | 40 | 49.2 |  | 1 | 0 | 40 | 40 |  | 48.7805 | 60 |  |  | 0 | FALSE | 60 | 60 | 48.7805
A-4 | RAS-13G2KVP-E DAISEKAI 8 |  | 117 |  |  | 1 |  | 40 | 49.2 |  | 1 | 0 | 40 | 40 |  | 48.7805 | 60 |  |  | 0 | FALSE | 60 | 60 | 48.7805
A-4 | RAS-13G2KVP-E DAISEKAI 8 |  | 118 |  |  | 1 |  | 40 | 49.2 |  | 1 | 0 | 40 | 40 |  | 48.7805 | 60 |  |  | 0 | FALSE | 60 | 60 | 48.7805
A-4 | FUJITSU ABYG30LRTE/AOY630LETL |  | 402 | Gwarancja do 03.2021 |  | 2 | Gwarancja do 03.2021. Przejęcie serwisu od 01.04.2021 okres serwisowania do końca trwania umowy wymagana min. 1 konserwacja | 20 | 24.6 |  | 0.5 | 0 | 20 | 20 | 1 | 97.561 | 120 |  |  | 0 | FALSE | 120 | 120 | 97.561
A-4 | GRE Multi |  | 401, 403, 404 | Gwarancja do 19.10.2021 |  | 4 | Gwarancja do 19.10.2021. Przejęcie serwisu od 20.10.2021 okres serwisowania do końca trwania umowy wymagana min. 1 konserwacja | 60 | 73.8 |  | 1.5 | 0 | 60 | 60 | 1 | 195.122 | 240 |  |  | 0 | FALSE | 240 | 240 | 195.122
A-4 | GRE Multi |  | 414, 414a, 414b | Gwarancja do 19.10.2021 |  | 4 | Gwarancja do 19.10.2021. Przejęcie serwisu od 20.10.2021 okres serwisowania do końca trwania umowy wymagana min. 1 konserwacja | 60 | 73.8 |  | 1.5 | 0 | 60 | 60 | 1 | 195.122 | 240 |  |  | 0 | FALSE | 240 | 240 | 195.122
A-4 | GRE Multi |  | 419, 420, 421 | Gwarancja do 19.10.2021 |  | 4 | Gwarancja do 19.10.2021. Przejęcie serwisu od 20.10.2021 okres serwisowania do końca trwania umowy wymagana min. 1 konserwacja | 60 | 73.8 |  | 1.5 | 0 | 60 | 60 | 1 | 195.122 | 240 |  |  | 0 | FALSE | 240 | 240 | 195.122
A-4 | LG MU PC09 |  | pom. 323 | Gwarancja do 28.08.2022 |  | 1 |  | ---------------------- | -------------------- |  |  | 0 | 0 | 0 |  | 48.7805 | 60 |  |  | 0 | FALSE | 60 | 60 | 48.7805
A-4 | LG MU PC09 |  | pom. 324 | Gwarancja do 28.08.2022 |  | 1 |  | ---------------------- | -------------------- |  |  | 0 | 0 | 0 |  | 48.7805 | 60 |  |  | 0 | FALSE | 60 | 60 | 48.7805
A-4 | LG CT 12R |  | pom. 325 sala komputerowa | Gwarancja do 28.08.2022 |  | 2 |  | ---------------------- | ---------------------- |  |  | 0 | 0 | 0 |  | 97.561 | 120 |  |  | 0 | FALSE | 120 | 120 | 97.561
A-4 | LG MU PC09 |  | pom. 326a | Gwarancja do 28.08.2022 |  | 1 |  | -------------------- | ----------------------- |  |  | 0 | 0 | 0 |  | 48.7805 | 60 |  |  | 0 | FALSE | 60 | 60 | 48.7805
A-4 | LG MU PC 09 |  | pom. 326b | Gwarancja do 28.08.2022 |  | 1 |  | -------------------- | ---------------------- |  |  | 0 | 0 | 0 |  | 48.7805 | 60 |  |  | 0 | FALSE | 60 | 60 | 48.7805
A-4 | LG MU 5R30 Agregat chłodniczy jednostka zewnetrzna do pom. 323,324,326a,326b |  | Dach pawilonu A-4 | Gwarancja do 28.08.2022 |  | 1 |  | -------------------- | ---------------------- |  |  | 0 | 0 | 0 |  | 48.7805 | 60 |  |  | 0 | FALSE | 60 | 60 | 48.7805
A-4 | LG MU 4R25 Agregat chłodniczy jednostka zewnetrzna do pom. 325 |  | Dach pawilonu A-4 | Gwarancja do 28.08.2022 |  | 1 |  | ----------------------- | ---------------------- |  |  | 0 | 0 | 0 |  | 48.7805 | 60 |  |  | 0 | FALSE | 60 | 60 | 48.7805
A-4 | Gree |  | pom. 121 | Gwarancja do 26.04.2022 |  | 1 |  | --------------------- | ---------------------- |  |  | 0 | 0 | 0 |  | 48.7805 | 60 |  |  | 0 | FALSE | 60 | 60 | 48.7805
A-4 | Gree |  | pom. 123 | Gwarancja do 26.04.2022 |  | 1 |  | --------------------- | --------------------- |  |  | 0 | 0 | 0 |  | 48.7805 | 60 |  |  | 0 | FALSE | 60 | 60 | 48.7805
A-4 | Gree Agregat chłodniczy jednostka zewnetrzna do pom. 121, 123 |  | Elewacja od strony dziedzinca A3 i A4 | Gwarancja do 26.04.2022 |  | 1 |  | --------------------- | ----------------------- |  |  | 0 | 0 | 0 |  | 48.7805 | 60 |  |  | 0 | FALSE | 60 | 60 | 48.7805
A-4 | Chigo |  | Sala nr 3 |  |  | 1 |  | 40 | 49.2 |  | 1 | 0 | 40 | 40 |  | 48.7805 | 60 |  |  | 0 | FALSE | 60 | 60 | 48.7805
A-4 | Chigo Agregat chłodniczy jednostka zewnetrzna do sala nr 3 |  | Sala nr 3 |  |  | 1 |  | 40 | 49.2 |  | 1 | 0 | 40 | 40 |  | 48.7805 | 60 |  |  | 0 | FALSE | 60 | 60 | 48.7805
A-4 | Midea |  | Sala nr 3 | Gwarancja do 06.09.2025 |  | 2 |  | ---------------------- | ---------------------- |  |  | 0 | 0 | 0 |  | 97.561 | 120 |  |  | 0 | FALSE | 120 | 120 | 97.561
A-4 | Midea Agregat chłodniczy jednostka zewnetrzna do sala nr 3 |  | Elewacja od strony dziedzinca A3 i A4 | Gwarancja do 06.09.2025 |  | 2 |  | --------------------- | --------------------- |  |  | 0 | 0 | 0 |  | 97.561 | 120 |  |  | 0 | FALSE | 120 | 120 | 97.561
|  |  | Pawilon B1 | [16 empty] | 0 | FALSE |  | 0 | 0
B-1 | VTS zestaw VS-75-L-RHCH |  | obsługuje pomieszczenia | 428x287x300 szt.3 | F5 | 1 | automatyka i sterowanie w H02 | 980 | 1205.4 | 28 | 4 | 980 | 0 | 980 |  | 406.6341 | 500.16 |  | 86.72 | 260.16 | 240 |  | 500.16 | 406.6341
| numer fabr. 8110-07-3075-00076 |  | biurowe | 428x428x300 szt.3 | [7 empty] | 0 | 0 | 0 |  | 430.9268 | 530.04 |  | 96.68 | 290.04 | 240 |  | 530.04 | 430.9268
| numer fabr. 8-110-07-3100-00043 |  |  | 287x490x500 szt.4 | [7 empty] | 0 | 0 | 0 |  | 514.9268 | 633.36 |  | 131.12 | 393.36 | 240 |  | 633.36 | 514.9268
|  |  |  | 592x287x500 szt.4 | [7 empty] | 0 | 0 | 0 |  | 540.7317 | 665.1 |  | 141.7 | 425.1 | 240 |  | 665.1 | 540.7317
B-1 | VTS zestaw VS-55-L-RHCH |  | obsługuje warsztat H01 04 | 592x592x600 szt.4 | F5 | 1 | automatyka i sterowanie w H02 | 560 | 688.8 | 16 | 4 | 560 | 0 | 560 |  | 715.9268 | 880.59 |  | 213.53 | 640.59 | 240 |  | 880.59 | 715.9268
B-1 | VTS zestaw VS 21-L-PHCH |  | obsługuje laboratorium |  | F5 | 1 | automatyka i sterowanie na dachu | 140 | 172.2 | 4 | 4 | 140 | 0 | 140 |  | 0 | 0 |  |  | 0 | FALSE |  | 0 | 0
| numer fabr. 8-110-07-3021-00128 | [10 empty] | 0 | 0 | 0 |  | 0 | 0 |  |  | 0 | FALSE |  | 0 | 0
B-1 | VTS CLIMA CV-A2L/N-42A/1-7[1] | 2000 | obsługuje salę nr 122 | 592x592x200 szt.1 | F5 | 1 | automatyka i sterowanie w sali nr 123 | 140 | 172.2 | 4 | 4 | 140 | 0 | 140 |  | 289.6341 | 356.25 |  | 38.75 | 116.25 | 240 |  | 356.25 | 289.6341
| numer fabr. 17532[2] |  |  | 592x287x200 szt.1 |  | 1 |  | 140 | 172.2 | 4 | 4 | 140 | 0 | 140 |  | 273.122 | 335.94 |  | 31.98 | 95.94 | 240 |  | 335.94 | 273.122
B-1 | VTS NAW. VS-100-R-RHCH |  | sala amfiteatralna s.121 Ip. | 592X490X500 287X490X500 8SZT. |  | 1 |  | 1260 | 1549.8 | 36 | 4 | 1260 | 0 | 1260 |  | 308.2195 | 379.11 |  | 46.37 | 139.11 | 240 |  | 379.11 | 308.2195
B-1 | VTS WYW. VS-100-R-RHCH |  | sala amfiteatralna s.121 Ip. | 592X287X500 szt.4 |  | 1 |  | 560 | 688.8 | 16 | 4 | 560 | 0 | 560 |  | 834.7317 | 1026.72 |  | 262.24 | 786.72 | 240 |  | 1026.72 | 834.7317
B-1 | AGRGAT WODY LODOWEJ |  | dach pawilonu, obsługuje centrale |  |  | 1 |  | 0 | 0 |  | 4 | 0 | 0 | 0 |  | 589.5122 | 725.1 |  | 141.7 | 425.1 | 240 | 60 | 725.1 | 589.5122
| LENOX WA230DK STD |  | w pom. 02 | [8 empty] | 0 | 0 | 0 |  | 0 | 0 |  |  | 0 | FALSE |  | 0 | 0
| Klimatyzatory | [10 empty] | 0 | 0 | 0 |  | 0 | 0 |  |  | 0 | FALSE |  | 0 | 0
B-1 | Mc QUAY MWMM010f-AFAH |  | dach obsługuje 1piętro |  |  | 1 |  | 40 | 49.2 |  | 1 | 0 | 40 | 40 |  | 48.7805 | 60 |  |  | 0 | FALSE | 60 | 60 | 48.7805
B-1 | Mc QUAY MWMM010f-AFAH |  | Serwerownia 3 piętro |  |  | 1 |  | 80 | 98.4 |  | 2 | 0 | 80 | 80 |  | 48.7805 | 60 |  |  | 0 | FALSE | 60 | 60 | 48.7805
B-1 | Mc QUAY MWMM010f-AFAH |  | dach obsługuje serw.2 pietro |  |  | 1 |  | 120 | 147.6 |  | 3 | 0 | 120 | 120 |  | 48.7805 | 60 |  |  | 0 | FALSE | 60 | 60 | 48.7805
B-1 | DAIKIN FTKS85D3VMW | 2006 | Dach obsługuje serw. Parter |  |  | 1 |  | 160 | 196.8 |  | 4 | 0 | 160 | 160 |  | 48.7805 | 60 |  |  | 0 | FALSE | 60 | 60 | 48.7805
B-1 | DAIKIN FTKS50D2V1W | 2007 | dach obsługuje serw.niski parter |  |  | 1 |  | 200 | 246 |  | 5 | 0 | 200 | 200 |  | 48.7805 | 60 |  |  | 0 | FALSE | 60 | 60 | 48.7805
B-1 | LENOX CWC0502P |  | P. 113A |  |  | 3 |  | 720 | 885.6 |  | 6 | 0 | 720 | 720 |  | 146.3415 | 180 |  |  | 0 | FALSE | 180 | 180 | 146.3415
B-1 | TOSHIBA APO153H |  | P. 21 |  |  | 1 |  | 280 | 344.4 |  | 7 | 0 | 280 | 280 |  | 48.7805 | 60 |  |  | 0 | FALSE | 60 | 60 | 48.7805
B-1 | TOSHIBA APO153H |  | P. 22 |  |  | 1 |  | 320 | 393.6 |  | 8 | 0 | 320 | 320 |  | 48.7805 | 60 |  |  | 0 | FALSE | 60 | 60 | 48.7805
B-1 | TOSHIBA APO183H |  | P. 23 |  |  | 1 |  | 360 | 442.8 |  | 9 | 0 | 360 | 360 |  | 48.7805 | 60 |  |  | 0 | FALSE | 60 | 60 | 48.7805
B-1 | TOSHIBA APO153H |  | P. 24 |  |  | 1 |  | 400 | 492 |  | 10 | 0 | 400 | 400 |  | 48.7805 | 60 |  |  | 0 | FALSE | 60 | 60 | 48.7805
B-1 | TOSHIBA APO153H |  | P. 25 |  |  | 1 |  | 440 | 541.2 |  | 11 | 0 | 440 | 440 |  | 48.7805 | 60 |  |  | 0 | FALSE | 60 | 60 | 48.7805
B-1 | TOSHIBA APO153H |  | P. 26 |  |  | 1 |  | 480 | 590.4 |  | 12 | 0 | 480 | 480 |  | 48.7805 | 60 |  |  | 0 | FALSE | 60 | 60 | 48.7805
B-1 | TOSHIBA APO153H |  | P. 27 |  |  | 1 |  | 520 | 639.6 |  | 13 | 0 | 520 | 520 |  | 48.7805 | 60 |  |  | 0 | FALSE | 60 | 60 | 48.7805
B-1 | TOSHIBA APO153H |  | P. 28 |  |  | 1 |  | 560 | 688.8 |  | 14 | 0 | 560 | 560 |  | 48.7805 | 60 |  |  | 0 | FALSE | 60 | 60 | 48.7805
B-1 | TOSHIBA MMUAPO153H |  | P. 29 |  |  | 1 |  | 600 | 738 |  | 15 | 0 | 600 | 600 |  | 48.7805 | 60 |  |  | 0 | FALSE | 60 | 60 | 48.7805
B-1 | TOSHIBA APO153H |  | P. 2 |  |  | 1 |  | 640 | 787.2 |  | 16 | 0 | 640 | 640 |  | 48.7805 | 60 |  |  | 0 | FALSE | 60 | 60 | 48.7805
B-1 | TOSHIBA APO183H |  | P. 3 |  |  | 1 |  | 680 | 836.4 |  | 17 | 0 | 680 | 680 |  | 48.7805 | 60 |  |  | 0 | FALSE | 60 | 60 | 48.7805
B-1 | ACSON A6CC25C |  | P. 4 |  |  | 1 |  | 720 | 885.6 |  | 18 | 0 | 720 | 720 |  | 48.7805 | 60 |  |  | 0 | FALSE | 60 | 60 | 48.7805
B-1 | LENOX CWC050-2P |  | H 24 |  |  | 7 |  | 5320 | 6543.6 |  | 19 | 0 | 5320 | 5320 |  | 341.4634 | 420 |  |  | 0 | FALSE | 420 | 420 | 341.4634
B-1 | LG E18P12EN.NSJ |  | Serwerownia - 1 |  |  | 1 |  | 800 | 984 |  | 20 | 0 | 800 | 800 |  | 48.7805 | 60 |  |  | 0 | FALSE | 60 | 60 | 48.7805
B-1 | LG P12EN |  | Serwerownia | Gwarancja do 30.05.2021 |  | 1 | Przejęcie serwisu od 31.05.2021 okres serwisowania do końca trwania umowy wymagana min. 1 konserwacja | 840 | 1033.2 |  | 21 | 0 | 840 | 840 |  | 48.7805 | 60 |  |  | 0 | FALSE | 60 | 60 | 48.7805
|  |  | Pawilon B2 | [16 empty] | 0 | FALSE |  | 0 | 0
B-2 | VBW TYP BO BO-53A-4[50] | 2001 | sala wykładowa | 800x440x100 szt.6 | F5 | 1 | automatyka i sterowanie w sali nr 012 | 840 | 1033.2 | 24 | 4 | 840 | 0 | 840 |  | 1037.5122 | 1276.14 |  | 345.38 | 1036.14 | 240 |  | 1276.14 | 1037.5122
| Numer urządzenia C6081N/01 | [10 empty] | 0 | 0 | 0 |  | 0 | 0 |  |  | 0 | FALSE |  | 0 | 0
| Rok produkcji 2001 | [10 empty] | 0 | 0 | 0 |  | 0 | 0 |  |  | 0 | FALSE |  | 0 | 0
B-2 | VBW TYP BO-53-1[50] | 2001 | NW2 sala wykładowa | 490x592x100 szt.2 | F5 | 1 | automatyka i sterowanie w sali nr 012 | 280 | 344.4 | 8 | 4 | 280 | 0 | 280 |  | 444.7317 | 547.02 |  | 102.34 | 307.02 | 240 |  | 547.02 | 444.7317
| Numer urządzenia C6082N/01 | [10 empty] | 0 | 0 | 0 |  | 0 | 0 |  |  | 0 | FALSE |  | 0 | 0
B-2 | VBW TYP BO-53-3[50]P | 2001 | NW AULA nr 101 | 592x800x100 szt.1 | F5 | 1 | automatyka i sterowanie w sali nr 012 | 280 | 344.4 | 8 | 4 | 280 | 0 | 280 |  | 354.122 | 435.57 |  | 65.19 | 195.57 | 240 |  | 435.57 | 354.122
| Numer urządzenia C14615N/07 |  |  | 440x800x100 szt.1 | [7 empty] | 0 | 0 | 0 |  | 335.5122 | 412.68 |  | 57.56 | 172.68 | 240 |  | 412.68 | 335.5122
B-2 | VBW TYP BO -53A-1 [50]P | 2001 | NW3 szatnia | 490x592x100 szt.2 | F5 | 1 | automatyka i sterowanie w sali nr 012 | 280 | 344.4 | 8 | 4 | 280 | 0 | 280 |  | 444.7317 | 547.02 |  | 102.34 | 307.02 | 240 |  | 547.02 | 444.7317
| Numer urządzenia C6083N/01 | [10 empty] | 0 | 0 | 0 |  | 0 | 0 |  |  | 0 | FALSE |  | 0 | 0
B-2 | VTS CLIMA CV-A2L/N-59B/A-7 | 2000 | sala amfiteatralna nr 123 | 287x592x200 szt.2 | F5 | 1 | automatyka i sterowanie w pomieszczeniu nr 123 | 560 | 688.8 | 16 | 4 | 560 | 0 | 560 |  | 314.5122 | 386.85 |  | 48.95 | 146.85 | 240 |  | 386.85 | 314.5122
|  |  | piętro I | 592x592x200 szt.2 | [7 empty] | 0 | 0 | 0 |  | 384.122 | 472.47 |  | 77.49 | 232.47 | 240 |  | 472.47 | 384.122
B-2 | CARRIER 42 GWC 008 |  | DACH obsługuje pom. 110 |  |  | 1 |  | 160 | 196.8 |  | 4 | 0 | 160 | 160 |  | 0 | 0 |  |  | 0 | FALSE |  | 0 | 0
|  |  | i centrale w wentylatorowni 12 | [7 empty] | 4 | 0 | 0 | 0 |  | 0 | 0 |  |  | 0 | FALSE |  | 0 | 0
B-2 | ONYXSKY 1500 |  | 19 |  | F5 | 1 |  | 160 | 196.8 |  | 4 | 0 | 160 | 160 |  | 0 | 0 |  |  | 0 | FALSE |  | 0 | 0
HB1B2 | Swegon Gold RX | 2012 | 123-129 |  | F7 | 1 |  | 300 | 369 | 4 | 4 | 140 | 160 | 300 |  | 0 | 0 |  |  | 0 | FALSE |  | 0 | 0
HB1B2 | EKOZEFIR RK-3500-SPE |  | H016 |  | G3/G4 | 1 |  | 300 | 369 | 4 | 4 | 140 | 160 | 300 |  | 0 | 0 |  |  | 0 | FALSE |  | 0 | 0
HB1B2 | LG UM24R |  | 101 |  |  | 2 | Gwarancja do 28.06.2022 | ---------------------- | ---------------------- |  |  | 0 |  |  |  | 0 | 0 |  |  | 0 | FALSE |  | 0 | 0
HB1B2 | VTS+Agregat Lennox WA 230D K STD + Klimakonwektory 7szt. |  | sale wykładowe, laboratoria | 428x287x300, 428x428x300 szt. 6 |  | 1 |  | 1000 | 1230 | 24 | 4 | 840 | 160 | 1000 |  | 268.3171 | 330.03 |  | 30.01 | 90.03 | 240 |  | 330.03 | 268.3171
HB1B2 | Swegon GOLD 12DRX |  | HB12 |  | F7 | 1 | Gwarancja do 2022 | ---------------------- | ---------------------- |  |  | 0 | 0 | 0 |  | 756.7317 | 930.78 |  | 230.26 | 690.78 | 240 |  | 930.78 | 756.7317
HB1B2 | Agregat chłodniczy |  | HB12 - elewacja |  |  | 1 | Gwarancja do 2022 | ---------------------- | ---------------------- |  |  | 0 | 0 | 0 |  | 0 | 0 |  |  | 0 | FALSE |  | 0 | 0
HB1B2 | LG kanałowy CM24 |  | pok. 104a |  |  | 1 | Gwarancja do 18.05.2023 | ---------------------- | ---------------------- |  |  | 0 | 0 | 0 |  | 48.7805 | 60 |  |  | 0 | FALSE | 60 | 60 | 48.7805
HB1B2 | GREE multi GWHD24 + GKH12BB |  | pok. 105a,105b |  |  | 1 | Gwarancja do 31.07.2023 | ---------------------- | ---------------------- |  |  | 0 | 0 | 0 |  | 48.7805 | 60 |  |  | 0 | FALSE | 60 | 60 | 48.7805
HB1B2 | GREE multi GWHD24 + GKH12BB |  | pok. 105d,105e |  |  | 1 | Gwarancja do 31.07.2023 | ---------------------- | ---------------------- |  |  | 0 | 0 | 0 |  | 48.7805 | 60 |  |  | 0 | FALSE | 60 | 60 | 48.7805
| Klimatyzatory | [10 empty] | 0 | 0 | 0 |  | 0 | 0 |  |  | 0 | FALSE | 0 | 0 | 0
B-2 | LENOX CWC050-2P |  | 111 |  |  | 3 |  | 120 | 147.6 |  | 1 | 0 | 120 | 120 |  | 146.3415 | 180 |  |  | 0 | FALSE | 180 | 180 | 146.3415
B-2 | ROWENTA CA-130276 |  | 104/9 |  |  | 1 |  | 40 | 49.2 |  | 1 | 0 | 40 | 40 |  | 48.7805 | 60 |  |  | 0 | FALSE | 60 | 60 | 48.7805
B-2 | COLL TNL 15 |  | 117 |  |  | 1 |  | 40 | 49.2 |  | 1 | 0 | 40 | 40 |  | 48.7805 | 60 |  |  | 0 | FALSE | 60 | 60 | 48.7805
B-2 | ELECTRA WMN-A 12RC SZT.2 |  | 104/5 |  |  | 2 |  | 80 | 98.4 |  | 1 | 0 | 80 | 80 |  | 97.561 | 120 |  |  | 0 | FALSE | 120 | 120 | 97.561
B-2 | CHIGO KFR-70GW/XC |  | 21 |  |  | 1 |  | 40 | 49.2 |  | 1 | 0 | 40 | 40 |  | 48.7805 | 60 |  |  | 0 | FALSE | 60 | 60 | 48.7805
B-2 | MC QUAY |  | Katedra Automatyzacji Procesow pok.7 |  |  | 1 |  | 40 | 49.2 |  | 1 | 0 | 40 | 40 |  | 48.7805 | 60 |  |  | 0 | FALSE | 60 | 60 | 48.7805
B-2 | ELECTRA |  | Katedra Automatyzacji Procesow pok.6 |  |  | 1 |  | 40 | 49.2 |  | 1 | 0 | 40 | 40 |  | 48.7805 | 60 |  |  | 0 | FALSE | 60 | 60 | 48.7805
B-2 | ELECTRA |  | Katedra Automatyzacji Procesow pok.5 |  |  | 1 |  | 40 | 49.2 |  | 1 | 0 | 40 | 40 |  | 48.7805 | 60 |  |  | 0 | FALSE | 60 | 60 | 48.7805
B-2 | CALDO |  | Katedra Automatyzacji Procesow pok.129C |  |  | 1 |  | 40 | 49.2 |  | 1 | 0 | 40 | 40 |  | 48.7805 | 60 |  |  | 0 | FALSE | 60 | 60 | 48.7805
B-2 | GREE GWH018 |  | P. 014 |  |  | 1 |  | 40 | 49.2 |  | 1 | 0 | 40 | 40 |  | 48.7805 | 60 |  |  | 0 | FALSE | 60 | 60 | 48.7805
B-2 | LG P12RK |  | P. 15 |  |  | 1 |  | 40 | 49.2 |  | 1 | 0 | 40 | 40 |  | 48.7805 | 60 |  |  | 0 | FALSE | 60 | 60 | 48.7805
B-2 | LG P18RK |  | P. 16 |  |  | 1 |  | 40 | 49.2 |  | 1 | 0 | 40 | 40 |  | 48.7805 | 60 |  |  | 0 | FALSE | 60 | 60 | 48.7805
B-2 | LG P18RK |  | P. 17 |  |  | 1 |  | 40 | 49.2 |  | 1 | 0 | 40 | 40 |  | 48.7805 | 60 |  |  | 0 | FALSE | 60 | 60 | 48.7805
B-2 | GREE GWH12 |  | P. 20A |  |  | 1 |  | 40 | 49.2 |  | 1 | 0 | 40 | 40 |  | 48.7805 | 60 |  |  | 0 | FALSE | 60 | 60 | 48.7805
B-2 | GREE GWH18 |  | P. 20 |  |  | 1 |  | 40 | 49.2 |  | 1 | 0 | 40 | 40 |  | 48.7805 | 60 |  |  | 0 | FALSE | 60 | 60 | 48.7805
B-2 | CARRIER 42KGWC008 |  | P. 110 |  |  | 3 |  | 120 | 147.6 |  | 1 | 0 | 120 | 120 |  | 146.3415 | 180 |  |  | 0 | FALSE | 180 | 180 | 146.3415
B-2 | GREE GWH12 |  | P. 120 |  |  | 1 |  | 40 | 49.2 |  | 1 | 0 | 40 | 40 |  | 48.7805 | 60 |  |  | 0 | FALSE | 60 | 60 | 48.7805
B-2 | CHIGO KFR-51 |  | P. 121 |  |  | 1 |  | 40 | 49.2 |  | 1 | 0 | 40 | 40 |  | 48.7805 | 60 |  |  | 0 | FALSE | 60 | 60 | 48.7805
B-2 | LENOX CWC-050 |  | P. 140 |  |  | 4 |  | 160 | 196.8 |  | 1 | 0 | 160 | 160 |  | 195.122 | 240 |  |  | 0 | FALSE | 240 | 240 | 195.122
B-2 | LENOX CWC050 |  | P. 100 |  |  | 8 |  | 320 | 393.6 |  | 1 | 0 | 320 | 320 |  | 390.2439 | 480 |  |  | 0 | FALSE | 480 | 480 | 390.2439
B-2 | MIDEA TYP MI-100Q4/DHN1-D J.WEWN. +MDV-V200W/DRN1 J.ZEWN. |  | P.19 |  |  | 3 |  | 40 | 49.2 |  | 1 | 0 | 40 | 40 | 1 | 146.3415 | 180 |  |  | 0 | FALSE | 180 | 180 | 146.3415
B-2 | GREE TYP GWHD42NK-3BO |  | 201,202,203 |  |  | 5 | Gwarancja do 27.07.2021. Przejęcie serwisu od 28.07.2021 okres serwisowania do końca trwania umowy wymagana min. 1 konserwacja | 80 | 98.4 |  | 1 | 0 | 80 | 80 | 2 | 243.9024 | 300 |  |  | 0 | FALSE | 300 | 300 | 243.9024
B-2 | LG P24EN |  |  | Gwarancja do 27.07.2021 |  | 1 | Gwarancja do 27.07.2021. Przejęcie serwisu od 28.07.2021 okres serwisowania do końca trwania umowy wymagana min. 1 konserwacja | 0 | 0 |  | 1 | 0 | 0 | 0 |  | 48.7805 | 60 |  |  | 0 | FALSE | 60 | 60 | 48.7805
B-2 | AUX multi AUX-3M27LCLH+M-C12+M-C-18 |  | pok. 1, 1a | Gwarancja do 11.07.2023 |  | 3 |  | ----------------------- | -------------------- |  |  | 0 | 0 |  |  | 146.3415 | 180 |  |  | 0 | FALSE | 180 | 180 | 146.3415
HB-2/B-3 | AUX kas. AUX-M-C12 |  | 104b | Gwarancja do 11.07.2024 |  | 1 |  | ----------------------- | -------------------- |  |  | 0 | 0 |  |  | 48.7805 | 60 |  |  | 0 | FALSE | 60 | 60 | 48.7805
[12 empty] | 0 | 0 |  |  | 0 | 0 |  |  | 0 | FALSE |  | 0 | 0
|  |  | Pawilon B3 | [16 empty] | 0 | FALSE |  | 0 | 0
B-3 | VTS CLIMA CVP1-P/NS10A/7-7 | 2004 | sala nr 319 | 429x287x200 szt.2 | F5 | 1 | automatyka i sterowanie na poddaszu | 440 | 541.2 | 8 | 4 | 280 | 160 | 440 |  | 330.122 | 406.05 |  | 55.35 | 166.05 | 240 |  | 406.05 | 330.122
| Ser. 8103-202-0095 | [10 empty] | 0 | 0 | 0 |  | 0 | 0 |  |  | 0 | FALSE |  | 0 | 0
B-3 | VTS CLIMA CVP1-P/NS10A/7-7 |  | Sala 302 | 620x355x50 szt.1 | F5 | 1 | automatyka i sterowanie na poddaszu | 300 | 369 | 4 | 4 | 140 | 160 | 300 |  | 309.122 | 380.22 |  | 46.74 | 140.22 | 240 |  | 380.22 | 309.122
| Ser. 810420-201-2269 | [10 empty] | 0 | 0 | 0 |  | 0 | 0 |  |  | 0 | FALSE |  | 0 | 0
B-3 | VTS CLIMA CVP1N1-2-N[3] | 2000 | Sala 307,306,305 | 592x287x200 szt.1 | F5 | 1 | automatyka i sterowanie na poddaszu | 300 | 369 | 4 | 4 | 140 | 160 | 300 |  | 273.122 | 335.94 |  | 31.98 | 95.94 | 240 |  | 335.94 | 273.122
| Ser. 8486 | [10 empty] | 0 | 0 | 0 |  | 0 | 0 |  |  | 0 | FALSE |  | 0 | 0
B-3 | Swegon Gold 30 DRX | 2012 | drzwi nr 322 na dachu | 592x287x600 szt.2 | F7 | 1 | automatyka i sterowanie na dachu | 1000 | 1230 | 24 | 4 | 840 | 160 | 1000 |  | 396.122 | 487.23 |  | 82.41 | 247.23 | 240 |  | 487.23 | 396.122
| G03004120 |  |  | 592x592x600 szt.4 | [7 empty] | 0 | 0 | 0 |  | 891.122 | 1096.08 |  | 285.36 | 856.08 | 240 |  | 1096.08 | 891.122
B-3 | Swegon Gold 25 C1111+CLIVET MSAT121 |  | obsługuje salę nr 320 | 592x592x620 szt.4 | F7 | 1 | automatyka i sterowanie w sali na poddaszu | 1000 | 1230 | 24 | 4 | 840 | 160 | 1000 |  | 903.122 | 1110.84 |  | 290.28 | 870.84 | 240 |  | 1110.84 | 903.122
|  |  |  | 287x592x620 szt.2 | [7 empty] | 0 | 0 | 0 |  | 416.2195 | 511.95 |  | 90.65 | 271.95 | 240 |  | 511.95 | 416.2195
B-3 | Swegon Gold 08+ Daikin RZQ125CV/BW |  | obsługuje bibliotekę | 440x515x400 szt.4 | F7 | 1 | automatyka i sterowanie w bibliotece | 720 | 885.6 | 16 | 4 | 560 | 160 | 720 |  | 601.9268 | 740.37 |  | 166.79 | 500.37 | 240 |  | 740.37 | 601.9268
B-3 | Daikin RZQ125CV/BV |  | obsługuje bibliotekę |  |  | 1 | [5 empty] | 0 | 0 | 0 |  | 0 | 0 |  |  | 0 | FALSE |  | 0 | 0
B-3 | FRAPOL AF STANDARD 15 | 2012 | pom. 028 | 592x592x2.4 szt.2 | G3 | 1 |  | 720 | 885.6 | 16 | 4 | 560 | 160 | 720 |  | 351.122 | 431.88 |  | 63.96 | 191.88 | 240 |  | 431.88 | 351.122
| numer fabr. 4193 |  |  | 287x592x2.4 szt.2 | G3 | 1 |  | 720 | 885.6 | 16 | 4 | 560 | 160 | 720 |  | 331.9268 | 408.27 |  | 56.09 | 168.27 | 240 |  | 408.27 | 331.9268
B-3 | VTS VS-15-R-PH-T +Ergo Klimawent WP-5-D+UFO-1H-N |  | Lab. spajania materiałów | 428x287x300, 428x428x300 szt. 6 |  | 1 |  | 1000 | 1230 | 24 | 4 | 840 | 160 | 1000 |  | 262.3171 | 322.65 |  | 27.55 | 82.65 | 240 |  | 322.65 | 262.3171
B-3 | Frapol typ AF P40 | 2015 | Lab.niski parter | 600x592x592 szt.1 360x592x592 szt.1 | F7 G4 | 1 |  | 440 | 541.2 | 8 | 4 | 280 | 160 | 440 |  | 648.7317 | 797.94 |  | 185.98 | 557.94 | 240 |  | 797.94 | 648.7317
| Klimatyzatory | [10 empty] | 0 | 0 | 0 |  | 369.122 | 454.02 |  | 71.34 | 214.02 | 240 |  | 454.02 | 369.122
B-3 | DAIKIN FTKS35G |  | p.22 serwerownia |  |  | 1 |  | 40 | 49.2 |  | 1 | 0 | 40 | 40 |  | 338.4146 | 416.25 |  | 38.75 | 116.25 | 240 | 60 | 416.25 | 338.4146
B-3 | PANASONIC CS-RE12JKX |  | p.310 |  |  | 1 |  | 40 | 49.2 |  | 1 | 0 | 40 | 40 |  | 48.7805 | 60 |  |  | 0 | FALSE | 60 | 60 | 48.7805
B-3 | GREE 4 klimatyzatory kasetonowe j.zewnętrzna ma dachu |  | s. 320 | Gwarancja do 30.09.2025 |  | 4 |  | -------------------- | -------------------- |  |  | 0 | 0 | 0 |  | 195.122 | 240 |  |  | 0 | FALSE | 240 | 240 | 195.122
|  |  | Pawilon B4 | [16 empty] | 0 | FALSE |  | 0 | 0
B-4 | Swegon Gold 30 DRX | 2012 | Sala nr 329 | 592x592x620 szt.4 | F7 | 1 | centrala znajduje się na dachu | 1000 | 1230 | 24 | 4 | 840 | 160 | 1000 |  | 903.122 | 1110.84 |  | 290.28 | 870.84 | 240 |  | 1110.84 | 903.122
| GO3004120 |  |  | 287x592x620 szt.2 |  |  | automatyka i sterowanie w serwerowni |  |  |  |  | 0 | 0 | 0 |  | 416.2195 | 511.95 |  | 90.65 | 271.95 | 240 |  | 511.95 | 416.2195
B-4 | Swegon Gold 25 C1111 | 2012 | Sala nr 329 | 592x592x620 szt.4 | F7 | 1 | centrala znajduje się na dachu | 1000 | 1230 | 24 | 4 | 840 | 160 | 1000 |  | 903.122 | 1110.84 |  | 290.28 | 870.84 | 240 |  | 1110.84 | 903.122
| G251280 |  |  | 287x592x620 szt.2 | [7 empty] | 0 | 0 | 0 |  | 416.2195 | 511.95 |  | 90.65 | 271.95 | 240 |  | 511.95 | 416.2195
B-4 | FRAPOL AF MINI 01 MN 1138 | 2011 | obsługuje halę nr H3 | 608x305x100 szt.1 kasetowy | F7 | 1 | automatyka i sterowanie na sali H3 | 300 | 369 | 4 | 4 | 140 | 160 | 300 |  | 303.122 | 372.84 |  | 44.28 | 132.84 | 240 |  | 372.84 | 303.122
B-4 | Swegon Gold 08 |  | obsługuje salę wykładową nr 116 | 440x515x400 szt.4 | F7 | 1 |  | 720 | 885.6 | 16 | 4 | 560 | 160 | 720 |  | 296.8293 | 365.1 |  | 41.7 | 125.1 | 240 |  | 365.1 | 296.8293
B-4 | FRAPOL |  | obsługuje salę wykładową nr 122 |  | F7 | 1 |  | 300 | 369 | 4 | 4 | 140 | 160 | 300 |  | 0 | 0 |  |  | 0 | FALSE |  | 0 | 0
B-4 | FRAPOL MINI 1138 | 2011 | obsługuje H3 | 608x305x100 szt.1 kasetowy | F5 | 1 |  | 300 | 369 | 4 | 4 | 140 | 160 | 300 |  | 303.122 | 372.84 |  | 44.28 | 132.84 | 240 |  | 372.84 | 303.122
| Klimatyzatory | [10 empty] | 0 | 0 | 0 |  | 0 | 0 |  |  | 0 | FALSE |  | 0 | 0
B-4 | IMI |  | 101 |  |  | 1 |  | 40 | 49.2 |  | 1 | 0 | 40 | 40 |  | 48.7805 | 60 |  |  | 0 | FALSE | 60 | 60 | 48.7805
B-4 | MIDEA MSG-24HRN 2 |  | 308 |  |  | 1 |  | 40 | 49.2 |  | 1 | 0 | 40 | 40 |  | 48.7805 | 60 |  |  | 0 | FALSE | 60 | 60 | 48.7805
B-4 | DAIKIN FLKS50BAVMB | 2007 | 1a |  |  | 1 |  | 40 | 49.2 |  | 1 | 0 | 40 | 40 |  | 48.7805 | 60 |  |  | 0 | FALSE | 60 | 60 | 48.7805
B-4 | DAIKIN FTKS35CAVMB | 2007 | 16 |  |  | 2 |  | 80 | 98.4 |  | 1 | 0 | 80 | 80 |  | 97.561 | 120 |  |  | 0 | FALSE | 120 | 120 | 97.561
B-4 | TOSHIBA MMU-APO241H |  | 116H |  |  | 4 |  | 160 | 196.8 |  | 1 | 0 | 160 | 160 |  | 195.122 | 240 |  |  | 0 | FALSE | 240 | 240 | 195.122
B-4 | MITSUBISHI MSGA60VB |  | P. 118 |  |  | 1 |  | 40 | 49.2 |  | 1 | 0 | 40 | 40 |  | 48.7805 | 60 |  |  | 0 | FALSE | 60 | 60 | 48.7805
B-4 | MITSUBISHI |  | P. 101 |  |  | 2 |  | 80 | 98.4 |  | 1 | 0 | 80 | 80 |  | 97.561 | 120 |  |  | 0 | FALSE | 120 | 120 | 97.561
B-4 | FUJITSU UTGUFYCW |  | P. 232 |  |  | 1 |  | 40 | 49.2 |  | 1 | 0 | 40 | 40 |  | 48.7805 | 60 |  |  | 0 | FALSE | 60 | 60 | 48.7805
B-4 | FUJITSU ARXB14LALH |  | P. 232 |  |  | 1 |  | 40 | 49.2 |  | 1 | 0 | 40 | 40 |  | 48.7805 | 60 |  |  | 0 | FALSE | 60 | 60 | 48.7805
B-4 | FUJITSU ASYG24LFCA |  | P. 233 |  |  | 1 |  | 40 | 49.2 |  | 1 | 0 | 40 | 40 |  | 48.7805 | 60 |  |  | 0 | FALSE | 60 | 60 | 48.7805
B-4 | FUJITSU ARXB14LALH |  | P. 233 |  |  | 1 |  | 40 | 49.2 |  | 1 | 0 | 40 | 40 |  | 48.7805 | 60 |  |  | 0 | FALSE | 60 | 60 | 48.7805
B-4 | FUJITSU ASYG24LFCA |  | P. 234 |  |  | 1 |  | 40 | 49.2 |  | 1 | 0 | 40 | 40 |  | 48.7805 | 60 |  |  | 0 | FALSE | 60 | 60 | 48.7805
B-4 | FUJITSU ARXB14LALH |  | P. 234 |  |  | 1 |  | 40 | 49.2 |  | 1 | 0 | 40 | 40 |  | 48.7805 | 60 |  |  | 0 | FALSE | 60 | 60 | 48.7805
B-4 | FUJITSU ARXB14LALH |  | P. 235 |  |  | 1 |  | 40 | 49.2 |  | 1 | 0 | 40 | 40 |  | 48.7805 | 60 |  |  | 0 | FALSE | 60 | 60 | 48.7805
B-4 | FUJITSU ARXB14LALH |  | P. 237 |  |  | 1 |  | 40 | 49.2 |  | 1 | 0 | 40 | 40 |  | 48.7805 | 60 |  |  | 0 | FALSE | 60 | 60 | 48.7805
B-4 | FUJITSU ARXB14LALH |  | P. 238 |  |  | 1 |  | 40 | 49.2 |  | 1 | 0 | 40 | 40 |  | 48.7805 | 60 |  |  | 0 | FALSE | 60 | 60 | 48.7805
B-4 | FUJITSU ARXB14LALH |  | P. 239 |  |  | 1 |  | 40 | 49.2 |  | 1 | 0 | 40 | 40 |  | 48.7805 | 60 |  |  | 0 | FALSE | 60 | 60 | 48.7805
B-4 | FUJITSU UTGUFYCW |  | P. 240 |  |  | 1 |  | 40 | 49.2 |  | 1 | 0 | 40 | 40 |  | 48.7805 | 60 |  |  | 0 | FALSE | 60 | 60 | 48.7805
B-4 | FUJITSU ARXB14LALH |  | P. 240 |  |  | 1 |  | 40 | 49.2 |  | 1 | 0 | 40 | 40 |  | 48.7805 | 60 |  |  | 0 | FALSE | 60 | 60 | 48.7805
B-4 | FUJITSU UTGUFYCW |  | P. 241 |  |  | 1 |  | 40 | 49.2 |  | 1 | 0 | 40 | 40 |  | 48.7805 | 60 |  |  | 0 | FALSE | 60 | 60 | 48.7805
B-4 | FUJITSU ARXB14LALH |  | P. 241 |  |  | 1 |  | 40 | 49.2 |  | 1 | 0 | 40 | 40 |  | 48.7805 | 60 |  |  | 0 | FALSE | 60 | 60 | 48.7805
B-4 | FUJITSU ARXB14LALH |  | P. 242 |  |  | 1 |  | 40 | 49.2 |  | 1 | 0 | 40 | 40 |  | 48.7805 | 60 |  |  | 0 | FALSE | 60 | 60 | 48.7805
B-4 | FUJITSU ARXB14LALH |  | P. 243 |  |  | 1 |  | 40 | 49.2 |  | 1 | 0 | 40 | 40 |  | 48.7805 | 60 |  |  | 0 | FALSE | 60 | 60 | 48.7805
B-4 | FUJITSU ABYH36LBT |  | P. 244 |  |  | 1 |  | 40 | 49.2 |  | 1 | 0 | 40 | 40 |  | 48.7805 | 60 |  |  | 0 | FALSE | 60 | 60 | 48.7805
B-4 | FUJITSU UTGUFYCW |  | P. 244 |  |  | 2 |  | 80 | 98.4 |  | 1 | 0 | 80 | 80 |  | 97.561 | 120 |  |  | 0 | FALSE | 120 | 120 | 97.561
B-4 | FUJITSU UTGUFYCW |  | P. 245 |  |  | 1 |  | 40 | 49.2 |  | 1 | 0 | 40 | 40 |  | 48.7805 | 60 |  |  | 0 | FALSE | 60 | 60 | 48.7805
B-4 | LG DC12RQ |  | P.305 | Gwarancaj do 31.12.2023 |  | 1 |  | -------------------- | -------------------- |  |  | 0 | 0 | 0 |  | 48.7805 | 60 |  |  | 0 | FALSE | 60 | 60 | 48.7805
|  |  | Pawilon B5 | [16 empty] | 0 | FALSE |  | 0 | 0
B-5 | VITROSERVICE typ WKV-3 |  | Laboratorium nr 312 | 580x317x50 szt.1 | F5 | 1 | automatyka i sterowanie w laboratorium | 300 | 369 | 4 | 4 | 140 | 160 | 300 |  | 295.9268 | 363.99 |  | 41.33 | 123.99 | 240 |  | 363.99 | 295.9268
| numer fabr. 3549 | [10 empty] | 0 | 0 | 0 |  | 0 | 0 |  |  | 0 | FALSE |  | 0 | 0
B-5 | VTS VENTUS TYP VS-4/5 L-FV |  | dach | 592x592x360 szt.2 | F5 | 1 | automatyka i sterowanie na dachu | 440 | 541.2 | 8 | 4 | 280 | 160 | 440 |  | 405.122 | 498.3 |  | 86.1 | 258.3 | 240 |  | 498.3 | 405.122
| numer fabr. 8-110-10-3040-00134 | [10 empty] | 0 | 0 | 0 |  | 0 | 0 |  |  | 0 | FALSE |  | 0 | 0
B-5 | SWEGON GOLD 20ERX GO2008671 2015r. |  | piętro 9 | 592x592x620 szt.4 | F7 | 1 |  | 720 | 885.6 | 16 | 4 | 560 | 160 | 720 |  | 903.122 | 1110.84 |  | 290.28 | 870.84 | 240 |  | 1110.84 | 903.122
B-5 | SWEGON GOLD 20ERX GO2008671 2015r. |  |  | 592x592x620 szt.4 | F7 | 1 |  | 720 | 885.6 | 16 | 4 | 560 | 160 | 720 |  | 903.122 | 1110.84 |  | 290.28 | 870.84 | 240 |  | 1110.84 | 903.122
| Klimatyzatory | [10 empty] | 0 | 0 | 0 |  | 0 | 0 |  |  | 0 | FALSE |  | 0 | 0
B-5 | KLIMAKONWEKTORY |  |  |  |  | 53 |  | 2120 | 2607.6 |  | 1 | 0 | 2120 | 2120 |  | 2585.3659 | 3180 |  |  | 0 | FALSE | 3180 | 3180 | 2585.3659
B-5 | KLIMATYYZATOR WESSER |  | 801 |  |  | 1 |  | 40 | 49.2 |  | 1 | 0 | 40 | 40 |  | 48.7805 | 60 |  |  | 0 | FALSE | 60 | 60 | 48.7805
B-5 | TOSHIBA RAS-SM 566 |  | 704 |  |  | 1 |  | 40 | 49.2 |  | 1 | 0 | 40 | 40 |  | 48.7805 | 60 |  |  | 0 | FALSE | 60 | 60 | 48.7805
B-5 | MITSUBISHI SKM28ZD-S |  | 815 |  |  | 1 |  | 40 | 49.2 |  | 1 | 0 | 40 | 40 |  | 48.7805 | 60 |  |  | 0 | FALSE | 60 | 60 | 48.7805
B-5 | MITSUBISHI SKM35ZF-S |  | 813 |  |  | 1 |  | 40 | 49.2 |  | 1 | 0 | 40 | 40 |  | 48.7805 | 60 |  |  | 0 | FALSE | 60 | 60 | 48.7805
B-5 | MITSUBISHI SRK35ZD-S1 |  | SERWEROWNIA P. 201 |  |  | 1 |  | 40 | 49.2 |  | 1 | 0 | 40 | 40 |  | 48.7805 | 60 |  |  | 0 | FALSE | 60 | 60 | 48.7805
B-5 | GREE GWHN24 ECNK3A1A/I | 2011 | 11 |  |  | 1 |  | 40 | 49.2 |  | 1 | 0 | 40 | 40 |  | 48.7805 | 60 |  |  | 0 | FALSE | 60 | 60 | 48.7805
B-5 | MITSUBISHI FDTA 201R |  | 1 SALA RADY WYDZIAŁU |  |  | 2 |  | 80 | 98.4 |  | 1 | 0 | 80 | 80 |  | 97.561 | 120 |  |  | 0 | FALSE | 120 | 120 | 97.561
B-5 | MITSUBISHI FDENA 151R |  | DZIEKANAT |  |  | 2 |  | 80 | 98.4 |  | 1 | 0 | 80 | 80 |  | 97.561 | 120 |  |  | 0 | FALSE | 120 | 120 | 97.561
B-5 | VESSER CGU12 |  | Lab.801 |  |  | 1 |  | 40 | 49.2 |  | 1 | 0 | 40 | 40 |  | 48.7805 | 60 |  |  | 0 | FALSE | 60 | 60 | 48.7805
B-5 | MITSUBISHI SRK71CE-S |  | 201a |  |  | 1 |  | 40 | 49.2 |  | 1 | 0 | 40 | 40 |  | 48.7805 | 60 |  |  | 0 | FALSE | 60 | 60 | 48.7805
|  |  | Pawilon B6 | [16 empty] | 0 | FALSE |  | 0 | 0
B-6 | VTS CLIMA NW 1 | 2000 | pomieszczenie 11/HB | filtry 428x287x200 szt.2 | F5 | 1 | sterownik w AULI 01 | 440 | 541.2 | 8 | 4 | 280 | 160 | 440 |  | 330.122 | 406.05 |  | 55.35 | 166.05 | 240 |  | 406.05 | 330.122
| numer fabr. 9232 typ CV-P1-L/N-10b/1-S [2] |  | sterownik AULA 01 | [8 empty] | 0 | 0 | 0 |  | 0 | 0 |  |  | 0 | FALSE |  | 0 | 0
B-6 | VTS CLIMA NW 2 | 2000 | pomieszczenie 12/HB | filtry 592x287x200 szt.1 | F5 | 1 | sterownik w sali nr 02 | 300 | 369 | 4 | 4 | 140 | 160 | 300 |  | 273.122 | 335.94 |  | 31.98 | 95.94 | 240 |  | 335.94 | 273.122
| numer fabr. 9236 typ CV-P2-L/N-25A/1-S [3] |  | sterownik sala nr 02 | [8 empty] | 0 | 0 | 0 |  | 0 | 0 |  |  | 0 | FALSE |  | 0 | 0
B-6 | VTS CLIMA NW 3 | 2000 | pomieszczenie 13/HB | filtry 592x287x200 szt.1 | F5 | 1 | sterownik w sali nr 03 | 300 | 369 | 4 | 4 | 140 | 160 | 300 |  | 273.122 | 335.94 |  | 31.98 | 95.94 | 240 |  | 335.94 | 273.122
| numer fabr. 9230 typ CV-P1-P/N-10B/1-S [2] |  | sterownik sala nr 03 | [8 empty] | 0 | 0 | 0 |  | 0 | 0 |  |  | 0 | FALSE |  | 0 | 0
B-6 | VTS CLIMA NW 4 | 2000 | pomieszczenie 117/HB | 428x287x200 szt.2 | F5 | 1 | sterownik w sali nr 07 | 440 | 541.2 | 8 | 4 | 280 | 160 | 440 |  | 330.122 | 406.05 |  | 55.35 | 166.05 | 240 |  | 406.05 | 330.122
| numer fabr. 9235 typ CV-P-L/N 26AM-S [3] |  | sterownik sala nr 07 | [8 empty] | 0 | 0 | 0 |  | 0 | 0 |  |  | 0 | FALSE |  | 0 | 0
B-6 | VTS CLIMA NW 5 | 2000 | pomieszczenie 12/HB | filtry 428x287x200 szt.2 | F5 | 1 | sterownik w sali nr 11 | 440 | 541.2 | 8 | 4 | 280 | 160 | 440 |  | 330.122 | 406.05 |  | 55.35 | 166.05 | 240 |  | 406.05 | 330.122
| numer fabr. 9237 typ CV-P2-L/N-25A/1-S [3] |  | sterownik sala nr 11 | [8 empty] | 0 | 0 | 0 |  | 0 | 0 |  |  | 0 | FALSE |  | 0 | 0
B-6 | VTS CLIMA NW 6 | 2000 | pomieszczenie 14/HB | filtry 428x287x200 szt.2 | F5 | 1 | sterownik w sali nr 14 | 440 | 541.2 | 8 | 4 | 280 | 160 | 440 |  | 330.122 | 406.05 |  | 55.35 | 166.05 | 240 |  | 406.05 | 330.122
| numer fabr. 9237 typ CV-P2-L/N-25A/1-S [3] |  | sterownik sala nr 14 | [8 empty] | 0 | 0 | 0 |  | 0 | 0 |  |  | 0 | FALSE |  | 0 | 0
B-6 | VTS CLIMA NW 7 | 2000 | pomieszczenie 15/HB | filtry 428x287x200 szt.2 | F5 | 1 | sterownik w sali nr 15 | 440 | 541.2 | 8 | 4 | 280 | 160 | 440 |  | 330.122 | 406.05 |  | 55.35 | 166.05 | 240 |  | 406.05 | 330.122
| numer fabr. 9232 typ CV-P1-L/N-10B/1-5 [2] |  | sterownik sala nr 15 | [8 empty] | 0 | 0 | 0 |  | 0 | 0 |  |  | 0 | FALSE |  | 0 | 0
B-6 | VTS CLIMA NW 8 | 2000 | pomieszczenie 13/HB | filtry 428x287x200 szt.2 | F5 | 1 | sterownik w sali nr 12 | 440 | 541.2 | 8 | 4 | 280 | 160 | 440 |  | 330.122 | 406.05 |  | 55.35 | 166.05 | 240 |  | 406.05 | 330.122
| numer fabr. 9229 typ CV-P1-P/N-10B/1-S [2] |  | sterownik sala nr 12 | [8 empty] | 0 | 0 | 0 |  | 0 | 0 |  |  | 0 | FALSE |  | 0 | 0
B-6 | VTS CLIMA NW 9 | 2000 | pomieszczenie 15/HB | filtry 592x287x200 szt.1 | F5 | 1 | sterownik w sali nr 116 | 300 | 369 | 4 | 4 | 140 | 160 | 300 |  | 273.122 | 335.94 |  | 31.98 | 95.94 | 240 |  | 335.94 | 273.122
| numer fabr. 9233 typ CV-P1-L/N-10B/1-S [2] |  | sterownik sala nr 116 | [8 empty] | 0 | 0 | 0 |  | 0 | 0 |  |  | 0 | FALSE |  | 0 | 0
B-6 | Rosenberg |  | pomieszczenie nr 117 |  |  | 1 | automatyka w pomieszczeniu nr 117 | 300 | 369 | 4 | 4 | 140 | 160 | 300 |  | 0 | 0 |  |  | 0 | FALSE |  | 0 | 0
| LE18 numer fabr. 96N0670 | [10 empty] | 0 | 0 | 0 |  | 0 | 0 |  |  | 0 | FALSE |  | 0 | 0
| 400V 26A 18kW. | [10 empty] | 0 | 0 | 0 |  | 0 | 0 |  |  | 0 | FALSE |  | 0 | 0
B-6 | VTS CLIMA |  | dach Pawilonu B6 | filtry 592x592x360 szt.1 | F5 | 1 | sterownik i automatyka | 300 | 369 | 4 | 4 | 140 | 160 | 300 |  | 300.122 | 369.15 |  | 43.05 | 129.15 | 240 |  | 369.15 | 300.122
| numer fabr. 8105-101-1695 |  | sterownik sala nr 404 |  |  |  | w pomieszczeniu obok sali wykładowej 404 |  |  |  |  | 0 | 0 | 0 |  | 0 | 0 |  |  | 0 | FALSE |  | 0 | 0
B-6 | ZASILANY AGREGATEM WODY LODOWEJ | [6 empty] | 0 | 0 |  | 4 | 0 | 0 | 0 |  | 0 | 0 |  |  | 0 | FALSE | 0 | 0 | 0
| CLIMA VENETTA |  | dach |  |  | 1 | [5 empty] | 0 | 0 | 0 |  | 48.7805 | 60 |  |  | 0 | FALSE | 60 | 60 | 48.7805
| Klimatyzatory | [10 empty] | 0 | 0 | 0 |  | 0 | 0 |  |  | 0 | FALSE | 0 | 0 | 0
B-6 | TOSHIBA RAV-SM562 MUT-E | 2010 | 136 |  |  | 1 |  | 40 | 49.2 |  | 1 | 0 | 40 | 40 |  | 48.7805 | 60 |  |  | 0 | FALSE | 60 | 60 | 48.7805
B-6 | MITSUBISHI SRK28HD-S1 |  | 405 |  |  | 1 |  | 40 | 49.2 |  | 1 | 0 | 40 | 40 |  | 48.7805 | 60 |  |  | 0 | FALSE | 60 | 60 | 48.7805
B-6 | FUJIARE KFR-25GW |  | 104 |  |  | 1 |  | 40 | 49.2 |  | 1 | 0 | 40 | 40 |  | 48.7805 | 60 |  |  | 0 | FALSE | 60 | 60 | 48.7805
B-6 | FUJITSU ASY17ASH-W |  | 3A |  |  | 1 |  | 40 | 49.2 |  | 1 | 0 | 40 | 40 |  | 48.7805 | 60 |  |  | 0 | FALSE | 60 | 60 | 48.7805
B-6 | FUJITSU |  | P. 01 |  |  | 1 |  | 40 | 49.2 |  | 1 | 0 | 40 | 40 |  | 48.7805 | 60 |  |  | 0 | FALSE | 60 | 60 | 48.7805
B-6 | DAIKIN FTKS35CVH |  | P. 03 |  |  | 1 |  | 40 | 49.2 |  | 1 | 0 | 40 | 40 |  | 48.7805 | 60 |  |  | 0 | FALSE | 60 | 60 | 48.7805
B-6 | GREE GWH18 |  | P. 05 |  |  | 1 |  | 40 | 49.2 |  | 1 | 0 | 40 | 40 |  | 48.7805 | 60 |  |  | 0 | FALSE | 60 | 60 | 48.7805
B-6 | DAIKIN FTKS60 |  | P. 05 |  |  | 1 |  | 40 | 49.2 |  | 1 | 0 | 40 | 40 |  | 48.7805 | 60 |  |  | 0 | FALSE | 60 | 60 | 48.7805
B-6 | DAIKIN FXZQ32 |  | P. 122A |  |  | 1 |  | 40 | 49.2 |  | 1 | 0 | 40 | 40 |  | 48.7805 | 60 |  |  | 0 | FALSE | 60 | 60 | 48.7805
B-6 | DAIKIN FXZQ40 |  | P. 117 |  |  | 3 |  | 120 | 147.6 |  | 1 | 0 | 120 | 120 |  | 146.3415 | 180 |  |  | 0 | FALSE | 180 | 180 | 146.3415
B-6 | DAIKIN FXZQ40 |  | P. 118 |  |  | 2 |  | 80 | 98.4 |  | 1 | 0 | 80 | 80 |  | 97.561 | 120 |  |  | 0 | FALSE | 120 | 120 | 97.561
B-6 | DAIKIN FXZQ32 |  | P. 116 |  |  | 1 |  | 40 | 49.2 |  | 1 | 0 | 40 | 40 |  | 48.7805 | 60 |  |  | 0 | FALSE | 60 | 60 | 48.7805
B-6 | DAIKIN FXZQ20 |  | P. 115 |  |  | 1 |  | 40 | 49.2 |  | 1 | 0 | 40 | 40 |  | 48.7805 | 60 |  |  | 0 | FALSE | 60 | 60 | 48.7805
B-6 | DAIKIN FXZQ50 |  | P. 114 |  |  | 2 |  | 80 | 98.4 |  | 1 | 0 | 80 | 80 |  | 97.561 | 120 |  |  | 0 | FALSE | 120 | 120 | 97.561
B-6 | DAIKIN FXZQ50 |  | P. 120 |  |  | 1 |  | 40 | 49.2 |  | 1 | 0 | 40 | 40 |  | 48.7805 | 60 |  |  | 0 | FALSE | 60 | 60 | 48.7805
B-6 | DAIKIN FXZQ50 |  | P. 121 |  |  | 1 |  | 40 | 49.2 |  | 1 | 0 | 40 | 40 |  | 48.7805 | 60 |  |  | 0 | FALSE | 60 | 60 | 48.7805
B-6 | DAIKIN FXAQ20PA |  | P. 119 |  |  | 1 |  | 40 | 49.2 |  | 1 | 0 | 40 | 40 |  | 48.7805 | 60 |  |  | 0 | FALSE | 60 | 60 | 48.7805
|  |  | HALA B6 | [16 empty] | 0 | FALSE |  | 0 | 0
HB-6 | Centrala SWEGON GOLD 40 DRX1111 |  | dach | 592x592x620 szt.6 | F7 | 1 |  | 1280 | 1574.4 | 32 | 4 | 1120 | 160 | 1280 |  | 1257.122 | 1546.26 |  | 435.42 | 1306.26 | 240 |  | 1546.26 | 1257.122
| seria G04003227 |  |  | 592x287x620 szt.2 | [7 empty] | 0 | 0 | 0 |  | 416.5122 | 512.31 |  | 90.77 | 272.31 | 240 |  | 512.31 | 416.5122
| Klimatyzatory | [10 empty] | 0 | 0 | 0 |  | 0 | 0 |  |  | 0 | FALSE |  | 0 | 0
HB-6 | WINIA WSA-184NBE |  | H114 |  |  | 1 |  | 40 | 49.2 |  | 1 | 0 | 40 | 40 |  | 48.7805 | 60 |  |  | 0 | FALSE | 60 | 60 | 48.7805
HB-6 | MITSUBISHI SRK40CD-S |  | H113 |  |  | 1 |  | 40 | 49.2 |  | 1 | 0 | 40 | 40 |  | 48.7805 | 60 |  |  | 0 | FALSE | 60 | 60 | 48.7805
HB-6 | MITSUBISHI SRK40CD-S |  | H112 |  |  | 1 |  | 40 | 49.2 |  | 1 | 0 | 40 | 40 |  | 48.7805 | 60 |  |  | 0 | FALSE | 60 | 60 | 48.7805
HB-6 | MITSUBISHI SRK56HE-S1 |  | H111 |  |  | 1 |  | 40 | 49.2 |  | 1 | 0 | 40 | 40 |  | 48.7805 | 60 |  |  | 0 | FALSE | 60 | 60 | 48.7805
HB-6 | MITSUBISHI SRK56HE-S1 |  | H110 |  |  | 1 |  | 40 | 49.2 |  | 1 | 0 | 40 | 40 |  | 48.7805 | 60 |  |  | 0 | FALSE | 60 | 60 | 48.7805
HB-6 | MITSUBISHI SRK40HE-S1 |  | HO5 |  |  | 1 |  | 40 | 49.2 |  | 1 | 0 | 40 | 40 |  | 48.7805 | 60 |  |  | 0 | FALSE | 60 | 60 | 48.7805
HB-6 | SAMPO ANNG-350HS1 |  | H08 |  |  | 1 |  | 40 | 49.2 |  | 1 | 0 | 40 | 40 |  | 48.7805 | 60 |  |  | 0 | FALSE | 60 | 60 | 48.7805
HB-6 | AUKIA ASW-H12A4/EWR | 2007 | H08A |  |  | 1 |  | 40 | 49.2 |  | 1 | 0 | 40 | 40 |  | 48.7805 | 60 |  |  | 0 | FALSE | 60 | 60 | 48.7805
HB-6 | MITSUBISHI SRK35ZG-5 |  | HALA 02 |  |  | 1 |  | 40 | 49.2 |  | 1 | 0 | 40 | 40 |  | 48.7805 | 60 |  |  | 0 | FALSE | 60 | 60 | 48.7805
HB-6 | MITSUBISHI SRK63ZE-S1 |  | HALA 02 |  |  | 1 |  | 40 | 49.2 |  | 1 | 0 | 40 | 40 |  | 48.7805 | 60 |  |  | 0 | FALSE | 60 | 60 | 48.7805
|  |  | Pawilon B7 | [16 empty] | 0 | FALSE |  | 0 | 0
B-7 | VTS CLIMA typ CV-A2-L/N-75A/A-1[2] | 2000 |  | 592x287x600 szt.1 | F5 | 1 | automatyka i sterowanie w piwnicy | 440 | 541.2 | 8 | 4 | 280 | 160 | 440 |  | 284.2195 | 349.59 |  | 36.53 | 109.59 | 240 |  | 349.59 | 284.2195
|  |  |  | 592x592x600 szt.1 | [7 empty] | 0 | 0 | 0 |  | 325.3171 | 400.14 |  | 53.38 | 160.14 | 240 |  | 400.14 | 325.3171
B-7 | Swegon Gold 05C1121 G050 718 | 2007 | obsługuje bibliotekę | 355x425x360 szt.4 | F7 | 1 | automatyka i sterowanie w bibliotece | 720 | 885.6 | 16 | 4 | 560 | 160 | 720 |  | 304.6341 | 374.7 |  | 44.9 | 134.7 | 240 |  | 374.7 | 304.6341
B-7 | VBW CLIMA |  | sala wykładowa nr 18, 19 |  | F5 | 1 | automatyka i sterowanie | 300 | 369 | 4 | 4 | 140 | 160 | 300 |  | 0 | 0 |  |  | 0 | FALSE |  | 0 | 0
| Klimatyzatory | [10 empty] | 0 | 0 | 0 |  | 0 | 0 |  |  | 0 | FALSE |  | 0 | 0
B-7 | DAIKIN FXAQ25P |  | 2.9 | GWRANCJA DO 17.07.2022 |  | 1 |  | --------------------------- | ------------------------ |  |  | 0 | 0 | 0 |  | 48.7805 | 60 |  |  | 0 | FALSE | 60 | 60 | 48.7805
B-7 | DAIKIN FXAQ25P |  | 2.10 | GWRANCJA DO 17.07.2022 |  | 1 |  | --------------------------- | ------------------------ |  |  | 0 | 0 | 0 |  | 48.7805 | 60 |  |  | 0 | FALSE | 60 | 60 | 48.7805
B-7 | DAIKIN FXAQ25P |  | 2.11 | GWRANCJA DO 17.07.2022 |  | 1 |  | --------------------------- | ------------------------ |  |  | 0 | 0 | 0 |  | 48.7805 | 60 |  |  | 0 | FALSE | 60 | 60 | 48.7805
B-7 | DAIKIN FXAQ25P |  | 2.12 | GWRANCJA DO 17.07.2022 |  | 1 |  | --------------------------- | ------------------------ |  |  | 0 | 0 | 0 |  | 48.7805 | 60 |  |  | 0 | FALSE | 60 | 60 | 48.7805
B-7 | DAIKIN FXAQ25P |  | 2.13 | GWRANCJA DO 17.07.2022 |  | 1 |  | --------------------------- | ------------------------ |  |  | 0 | 0 | 0 |  | 48.7805 | 60 |  |  | 0 | FALSE | 60 | 60 | 48.7805
B-7 | DAIKIN FXAQ25P |  | 2.14 | GWRANCJA DO 17.07.2022 |  | 1 |  | --------------------------- | ------------------------ |  |  | 0 | 0 | 0 |  | 48.7805 | 60 |  |  | 0 | FALSE | 60 | 60 | 48.7805
B-7 | DAIKIN FXAQ25P |  | 2.14a | GWRANCJA DO 17.07.2022 |  | 1 |  | --------------------------- | ------------------------ |  |  | 0 | 0 | 0 |  | 48.7805 | 60 |  |  | 0 | FALSE | 60 | 60 | 48.7805
B-7 | DAIKIN FXAQ25P |  | 2.4 | GWRANCJA DO 17.07.2022 |  | 2 |  | --------------------------- | ------------------------ |  |  | 0 | 0 | 0 |  | 97.561 | 120 |  |  | 0 | FALSE | 120 | 120 | 97.561
B-7 | MDV MSR1-24HRN1-QB8W |  | 2.2 | GWRANCJA DO 17.07.2022 |  | 1 |  | --------------------------- | ------------------------ |  |  | 0 | 0 | 0 |  | 48.7805 | 60 |  |  | 0 | FALSE | 60 | 60 | 48.7805
|  |  | Pawilon B8 | [16 empty] | 0 | FALSE |  | 0 | 0
B-8 | Swegon GOLD40 DRX N1/W1 |  | pomieszczenie -1.8 | 592x592x620 szt.6 | F7 | 1 | pomieszczenie -1.8 | 1280 | 1574.4 | 32 | 4 | 1120 | 160 | 1280 |  | 1257.122 | 1546.26 |  | 435.42 | 1306.26 | 240 |  | 1546.26 | 1257.122
| seria G402919 |  | obsługuje salę audytoryjną na parterze | 592x287x620 szt.2 | [7 empty] | 0 | 0 | 0 |  | 416.5122 | 512.31 |  | 90.77 | 272.31 | 240 |  | 512.31 | 416.5122
B-8 | Swegon GOLD40 DRX N2/W2 |  | pomieszczenie -1.8 | 592x592x620 szt.6 | F7 | 1 | pomieszczenie -1.8 | 1280 | 1574.4 | 32 | 4 | 1120 | 160 | 1280 |  | 1257.122 | 1546.26 |  | 435.42 | 1306.26 | 240 |  | 1546.26 | 1257.122
| seria G402920 |  | obsługuje salę audytoryjną na parterze | 592x287x620 szt.2 | [7 empty] | 0 | 0 | 0 |  | 416.5122 | 512.31 |  | 90.77 | 272.31 | 240 |  | 512.31 | 416.5122
B-8 | Swegon GOLD20 DRX N3/W3 |  | Pomieszczenie -1.21 | 592x592x620 szt.4 | F7 | 1 | Pomieszczenie -1.21 | 720 | 885.6 | 16 | 4 | 560 | 160 | 720 |  | 903.122 | 1110.84 |  | 290.28 | 870.84 | 240 |  | 1110.84 | 903.122
| seria G205633 |  | obsługuje salę posiedzeń Rady Wydziału | [8 empty] | 0 | 0 | 0 |  | 0 | 0 |  |  | 0 | FALSE |  | 0 | 0
B-8 | Swegon GOLD50 DRX N4/W4 |  | Pomieszczenie -1.21 | 592x592x620 szt.12 | F7 | 1 | Pomieszczenie -1.21 | 1840 | 2263.2 | 48 | 4 | 1680 | 160 | 1840 |  | 2319.122 | 2852.52 |  | 870.84 | 2612.52 | 240 |  | 2852.52 | 2319.122
| seria G500494 |  | obsługuje sale seminaryjne | [8 empty] | 0 | 0 | 0 |  | 0 | 0 |  |  | 0 | FALSE |  | 0 | 0
[12 empty] | 0 | 0 | 0 |  | 0 | 0 |  |  | 0 | FALSE |  | 0 | 0
B-8 | Swegon GOLD20 DRX N5/W5 |  | pomieszczenie -1.8 | 592x592x620 szt.4 | F7 | 1 | pomieszczenie -1.8 | 720 | 885.6 | 16 | 4 | 560 | 160 | 720 |  | 903.122 | 1110.84 |  | 290.28 | 870.84 | 240 |  | 1110.84 | 903.122
| seria G205634 |  | obsługuje Dziekanat i biura na I piętrze | [8 empty] | 0 | 0 | 0 |  | 0 | 0 |  |  | 0 | FALSE |  | 0 | 0
B-8 | Swegon GOLD05 DRX N6/W6 |  | dach | 355x425x350 szt.4 | F7 | 1 |  | 720 | 885.6 | 16 | 4 | 560 | 160 | 720 |  | 633.122 | 778.74 |  | 179.58 | 538.74 | 240 |  | 778.74 | 633.122
| seria G052785 |  | obsługuje biura na II i III piętrze | [8 empty] | 0 | 0 | 0 |  | 0 | 0 |  |  | 0 | FALSE |  | 0 | 0
B-8 | Swegon GOLD40 DRX N7/W7 |  | pomieszczenie -1.8 | 592x592x620 szt.6 | F7 | 1 | pomieszczenie -1.8 | 1000 | 1230 | 24 | 4 | 840 | 160 | 1000 |  | 1257.122 | 1546.26 |  | 435.42 | 1306.26 | 240 |  | 1546.26 | 1257.122
| seria G402918 |  | obsługuje laboratoria w piwnicach | 592x287x620 szt.2 | [7 empty] | 0 | 0 | 0 |  | 416.5122 | 512.31 |  | 90.77 | 272.31 | 240 |  | 512.31 | 416.5122
B-8 | Swegon GOLD04 DSD N8 |  | pomieszczenie 0.5a | 355x425x350 szt.4 | F7 | 1 | pomieszczenie 0.5a | 720 | 885.6 | 16 | 4 | 560 | 160 | 720 |  | 633.122 | 778.74 |  | 179.58 | 538.74 | 240 |  | 778.74 | 633.122
| seria G04SD0474 |  | obsługuje kuchnię i bufet | [8 empty] | 0 | 0 | 0 |  | 0 | 0 |  |  | 0 | FALSE |  | 0 | 0
B-8 | Swegon GOLD60 DRX N9/W9 |  | dach | 592x592x620 szt.12 | F7 | 1 |  | 1840 | 2263.2 | 48 | 4 | 1680 | 160 | 1840 |  | 2319.122 | 2852.52 |  | 870.84 | 2612.52 | 240 |  | 2852.52 | 2319.122
| seria G601412 |  | obsługuje laboratoria I i II piętra | [8 empty] | 0 | 0 | 0 |  | 0 | 0 |  |  | 0 | FALSE |  | 0 | 0
B-8 | Swegon GOLD50 DRX N10/ W10 |  | dach | 592x592x620 szt.12 | F7 | 1 |  | 1840 | 2263.2 | 48 | 4 | 1680 | 160 | 1840 |  | 2319.122 | 2852.52 |  | 870.84 | 2612.52 | 240 |  | 2852.52 | 2319.122
| seria G500495 |  | obsługuje laboratoria III piętra | [8 empty] | 0 | 0 | 0 |  | 0 | 0 |  |  | 0 | FALSE |  | 0 | 0
B-8 | Swegon GOLD60 DRX N11/W11 |  | dach | 592x592x620 szt.12 | F7 | 1 |  | 1840 | 2263.2 | 48 | 4 | 1680 | 160 | 1840 |  | 2319.122 | 2852.52 |  | 870.84 | 2612.52 | 240 |  | 2852.52 | 2319.122
| seria G601413 |  | obsługuje korytarze na III piętrze, II piętrze oraz hol na parterze i I piętrze | [8 empty] | 0 | 0 | 0 |  | 0 | 0 |  |  | 0 | FALSE |  | 0 | 0
B-8 | Swegon GOLD25 DRX N13/W13 |  | Pomieszczenie -1.21 | 592x592x620 szt.4 | F7 | 1 | Pomieszczenie -1.21 | 720 | 885.6 | 16 | 4 | 560 | 160 | 720 |  | 903.122 | 1110.84 |  | 290.28 | 870.84 | 240 |  | 1110.84 | 903.122
| seria G252533 |  | obsługuje pomieszcz. Techn. i korytarze w piwnicy oraz went. stacji sprężarek pow. | 287x592x620 szt.2 | [7 empty] | 0 | 0 | 0 |  | 416.2195 | 511.95 |  | 90.65 | 271.95 | 240 |  | 511.95 | 416.2195
B-8 | Agregat wody lodowej CARRIER 30RW-300 |  | pomieszczenie -1.8 |  |  | 1 | pomieszczenie -1.8 | 440 | 541.2 | 8 | 4 | 280 | 160 | 440 |  | 48.7805 | 60 |  |  | 0 | FALSE | 60 | 60 | 48.7805
| seria 12F108944 | [10 empty] | 0 | 0 | 0 |  | 0 | 0 |  |  | 0 | FALSE | 0 | 0 | 0
B-8 | Agregat wody lodowej CARRIER 30RBS090 |  | dach |  |  | 1 |  | 160 | 196.8 |  | 4 | 0 | 160 | 160 |  | 48.7805 | 60 |  |  | 0 | FALSE | 60 | 60 | 48.7805
| seria 12F108650 | [10 empty] | 0 | 0 | 0 |  | 0 | 0 |  |  | 0 | FALSE | 0 | 0 | 0
B-8 | Dry-Cooler GUNTNER GFW080.2/7-1910/F4 |  | dach |  |  | 1 |  | 160 | 196.8 |  | 4 | 0 | 160 | 160 |  | 48.7805 | 60 |  |  | 0 | FALSE | 60 | 60 | 48.7805
| Seria 400/3543866.001 | [10 empty] | 0 | 0 | 0 |  | 0 | 0 |  |  | 0 | FALSE | 0 | 0 | 0
B-8 | Agregat wody lodowej CARRIER 30RBS090 | 2011 | dach |  |  | 1 |  | 160 | 196.8 |  | 4 | 0 | 160 | 160 |  | 48.7805 | 60 |  |  | 0 | FALSE | 60 | 60 | 48.7805
| GUNTER GFW 080.217-M D-F4/03/2P.E | [10 empty] | 0 | 0 | 0 |  | 0 | 0 |  |  | 0 | FALSE | 0 | 0 | 0
| Klimatyzatory | [10 empty] | 0 | 0 | 0 |  | 0 | 0 |  |  | 0 | FALSE | 0 | 0 | 0
B-8 | KLIMATYZATOR TOSHIBA j.z. RASM18UAV-E |  | dach |  |  | 1 |  | 40 | 49.2 |  | 1 | 0 | 40 | 40 |  | 48.7805 | 60 |  |  | 0 | FALSE | 60 | 60 | 48.7805
| 104P0131 | [10 empty] | 0 | 0 | 0 |  | 0 | 0 |  |  | 0 | FALSE | 0 | 0 | 0
B-8 | KLIMATYZATOR TOSHIBA j.z. RASM18UAV-E |  | dach |  |  | 1 |  | 40 | 49.2 |  | 1 | 0 | 40 | 40 |  | 48.7805 | 60 |  |  | 0 | FALSE | 60 | 60 | 48.7805
| 104P0135 | [10 empty] | 0 | 0 | 0 |  | 0 | 0 |  |  | 0 | FALSE | 0 | 0 | 0
B-8 | KLIMATYZATOR TOSHIBA j.wew.B13SKVPE |  | POM. 3.14. |  |  | 1 |  | 40 | 49.2 |  | 1 | 0 | 40 | 40 |  | 48.7805 | 60 |  |  | 0 | FALSE | 60 | 60 | 48.7805
| 104A0566 | [10 empty] | 0 | 0 | 0 |  | 0 | 0 |  |  | 0 | FALSE | 0 | 0 | 0
B-8 | KLIMATYZATOR TOSHIBA j.wew.B13SKVPE |  | POM.3.12. |  |  | 1 |  | 40 | 49.2 |  | 1 | 0 | 40 | 40 |  | 48.7805 | 60 |  |  | 0 | FALSE | 60 | 60 | 48.7805
| 104A0568 | [10 empty] | 0 | 0 | 0 |  | 0 | 0 |  |  | 0 | FALSE | 0 | 0 | 0
B-8 | KLIMATYZATOR TOSHIBA j.wew.B13SKVPE |  | POM.3.13. |  |  | 1 |  | 40 | 49.2 |  | 1 | 0 | 40 | 40 |  | 48.7805 | 60 |  |  | 0 | FALSE | 60 | 60 | 48.7805
| 104A0565 | [10 empty] | 0 | 0 | 0 |  | 0 | 0 |  |  | 0 | FALSE | 0 | 0 | 0
B-8 | KLIMATYZATOR TOSHIBA j.wew.B13SKVPE |  | POM.3.9. |  |  | 1 |  | 40 | 49.2 |  | 1 | 0 | 40 | 40 |  | 48.7805 | 60 |  |  | 0 | FALSE | 60 | 60 | 48.7805
| 104A0564 | [10 empty] | 0 | 0 | 0 |  | 0 | 0 |  |  | 0 | FALSE | 0 | 0 | 0
B-8 | KLIIMATYZATOR IMI cz.wewn. IMPACTE40 |  | POM.0.11. |  |  | 1 |  | 40 | 49.2 |  | 1 | 0 | 40 | 40 |  | 48.7805 | 60 |  |  | 0 | FALSE | 60 | 60 | 48.7805
| n/s2412120 mod N.o 53700002 | [10 empty] | 0 | 0 | 0 |  | 0 | 0 |  |  | 0 | FALSE | 0 | 0 | 0
B-8 | KLIMAKONWEKTOR CARRIER 42GWC016KD |  | POM.0,18 |  |  | 4 |  | 160 | 196.8 |  | 1 | 0 | 160 | 160 |  | 195.122 | 240 |  |  | 0 | FALSE | 240 | 240 | 195.122
| 06AXI06761,06AXI11981,06AXI11982,06AXI06768 | [10 empty] | 0 | 0 | 0 |  | 0 | 0 |  |  | 0 | FALSE | 0 | 0 | 0
B-8 | KLIMAKONWEKTOR CARRIER42GWC016KD |  | POM.1.11. |  |  | 4 |  | 160 | 196.8 |  | 1 | 0 | 160 | 160 |  | 195.122 | 240 |  |  | 0 | FALSE | 240 | 240 | 195.122
| 06AXI06758,06AXI06759,06AXI06760,06AXI11983 | [10 empty] | 0 | 0 | 0 |  | 0 | 0 |  |  | 0 | FALSE | 0 | 0 | 0
B-8 | KLIMAKONWEKTOR CARRIER 42GWC016KD |  | POM.2.19 |  |  | 2 |  | 80 | 98.4 |  | 1 | 0 | 80 | 80 |  | 97.561 | 120 |  |  | 0 | FALSE | 120 | 120 | 97.561
| 06AXI06767,06AXI06766 | [10 empty] | 0 | 0 | 0 |  | 0 | 0 |  |  | 0 | FALSE | 0 | 0 | 0
B-8 | KLMAKONWEKTOR CARRIER42GWC016KD |  | POM.2.18. |  |  | 2 |  | 80 | 98.4 |  | 1 | 0 | 80 | 80 |  | 97.561 | 120 |  |  | 0 | FALSE | 120 | 120 | 97.561
| 06AXI06764,06AXI06765 | [10 empty] | 0 | 0 | 0 |  | 0 | 0 |  |  | 0 | FALSE | 0 | 0 | 0
B-8 | KLIMAKONWEKTOR CARRIER 42GWC016KD |  | POM.3.22. |  |  | 2 |  | 80 | 98.4 |  | 1 | 0 | 80 | 80 |  | 97.561 | 120 |  |  | 0 | FALSE | 120 | 120 | 97.561
| 06AXI11984,06AXI06763 | [10 empty] | 0 | 0 | 0 |  | 0 | 0 |  |  | 0 | FALSE | 0 | 0 | 0
B-8 | KLMAKONWEKTOR CARRIER42GWC016KD |  | POM.3.21. |  |  | 2 |  | 80 | 98.4 |  | 1 | 0 | 80 | 80 |  | 97.561 | 120 |  |  | 0 | FALSE | 120 | 120 | 97.561
| 06AXI11985,06AXI02179 | [10 empty] | 0 | 0 | 0 |  | 0 | 0 |  |  | 0 | FALSE | 0 | 0 | 0
B-8 | KLMAKONWEKTOR CARRIER42GWCO12KD |  | POM.1.26 |  |  | 2 |  | 80 | 98.4 |  | 1 | 0 | 80 | 80 |  | 97.561 | 120 |  |  | 0 | FALSE | 120 | 120 | 97.561
| 06AXI02178,06AXI02179 | [10 empty] | 0 | 0 | 0 |  | 0 | 0 |  |  | 0 | FALSE | 0 | 0 | 0
B-8 | KLIMATYZATOR PRECYZYJNY HIREF JAUC0080 j.wew. |  | POM.3.8. | F4 474-592x50 1 szt. |  | 1 |  | 300 | 369 | 4 | 4 | 140 | 160 | 300 |  | 342.6098 | 421.41 |  | 40.47 | 121.41 | 240 | 60 | 421.41 | 342.6098
| HF1105029141 | [10 empty] | 0 | 0 | 0 |  | 0 | 0 |  |  | 0 | FALSE | 0 | 0 | 0
B-8 | KLIMATYZATOR PRECYZYJNY HIREF JAUC0080 j.wew. |  | POM.-1.21 | F4 474-592x50 1 szt. |  | 1 |  | 300 | 369 | 4 | 4 | 140 | 160 | 300 |  | 342.6098 | 421.41 |  | 40.47 | 121.41 | 240 | 60 | 421.41 | 342.6098
| HF1105029140 | [10 empty] | 0 | 0 | 0 |  | 0 | 0 |  |  | 0 | FALSE | 0 | 0 | 0
B-8 | KLIMATYZATOR PRECYZYJNY SKRAPLACZ |  | dach |  |  | 1 |  | 40 | 49.2 |  | 1 | 0 | 40 | 40 |  | 48.7805 | 60 |  |  | 0 | FALSE | 60 | 60 | 48.7805
| LUVE SHVN13/9 | [10 empty] | 0 | 0 | 0 |  | 0 | 0 |  |  | 0 | FALSE | 0 | 0 | 0
| 262429/2011 | [10 empty] | 0 | 0 | 0 |  | 0 | 0 |  |  | 0 | FALSE | 0 | 0 | 0
B-8 | KLIMATYZATOR PRECYZYJNY SKRAPLACZ |  | PRZEWIĄZKA |  |  | 1 |  | 40 | 49.2 |  | 1 | 0 | 40 | 40 |  | 48.7805 | 60 |  |  | 0 | FALSE | 60 | 60 | 48.7805
| LUVE SHVN13/9 | [10 empty] | 0 | 0 | 0 |  | 0 | 0 |  |  | 0 | FALSE | 0 | 0 | 0
| 262428/2011 | [10 empty] | 0 | 0 | 0 |  | 0 | 0 |  |  | 0 | FALSE | 0 | 0 | 0
B-8 | NAWILZACZ WALTER MAIER CONDAIR |  | POM-1.8 |  |  | 1 |  | 40 | 49.2 |  | 1 | 0 | 40 | 40 |  | 48.7805 | 60 |  |  | 0 | FALSE | 60 | 60 | 48.7805
| CP3 PRO060 NW1 | [10 empty] | 0 | 0 | 0 |  | 0 | 0 |  |  | 0 | FALSE | 0 | 0 | 0
| 1092894A,B | [10 empty] | 0 | 0 | 0 |  | 0 | 0 |  |  | 0 | FALSE | 0 | 0 | 0
B-8 | NAWILZACZ WALTER MAIER CONDAIR |  | POM-1.8 |  |  | 1 |  | 40 | 49.2 |  | 1 | 0 | 40 | 40 |  | 48.7805 | 60 |  |  | 0 | FALSE | 60 | 60 | 48.7805
| CP3 PRO060 NW2 | [10 empty] | 0 | 0 | 0 |  | 0 | 0 |  |  | 0 | FALSE | 0 | 0 | 0
| 1092893A,B | [10 empty] | 0 | 0 | 0 |  | 0 | 0 |  |  | 0 | FALSE | 0 | 0 | 0
B-8 | NAWILZACZ WALTER MAIER CONDAIR |  | POM -1.21 |  |  | 1 |  | 40 | 49.2 |  | 1 | 0 | 40 | 40 |  | 48.7805 | 60 |  |  | 0 | FALSE | 60 | 60 | 48.7805
| CP3 PRO020 NW3 | [10 empty] | 0 | 0 | 0 |  | 0 | 0 |  |  | 0 | FALSE | 0 | 0 | 0
| 1092896 | [10 empty] | 0 | 0 | 0 |  | 0 | 0 |  |  | 0 | FALSE | 0 | 0 | 0
B-8 | NAWILZACZ WALTER MAIER CONDAIR |  | POM -1.21 |  |  | 1 |  | 40 | 49.2 |  | 1 | 0 | 40 | 40 |  | 48.7805 | 60 |  |  | 0 | FALSE | 60 | 60 | 48.7805
| CP3 PRO60 NW4 | [10 empty] | 0 | 0 | 0 |  | 0 | 0 |  |  | 0 | FALSE | 0 | 0 | 0
| 1092895A,B | [10 empty] | 0 | 0 | 0 |  | 0 | 0 |  |  | 0 | FALSE | 0 | 0 | 0
B-8 | Gree GUD160ZD |  | pom. -1.10 |  |  | 1 | Gwarancja do 2025 budowa w trakcie | ------------------ | ---------------------- |  |  | 0 | 0 | 0 |  | 48.7805 | 60 |  |  | 0 | FALSE | 60 | 60 | 48.7805
|  |  | Pawilon B9 | [16 empty] | 0 | FALSE |  | 0 | 0
B-9 | Budynek na gwaracji do 26.10.2023 | [10 empty] | 0 | 0 | 0 |  | 0 | 0 |  |  | 0 | FALSE |  | 0 | 0
|  |  | Pawilon C1 | [16 empty] | 0 | FALSE |  | 0 | 0
C-1 | Swegon Gold 20c2211 | 2009 | obsługują laboratoria | 592x592x600 szt.4 | F7 | 1 | automatyka i sterowanie w pomieszczeniu nr 510 | 720 | 885.6 | 16 | 4 | 560 | 160 | 720 |  | 891.122 | 1096.08 |  | 285.36 | 856.08 | 240 |  | 1096.08 | 891.122
| G204633 |  | naukowo-techniczne | [8 empty] | 0 | 0 | 0 |  | 0 | 0 |  |  | 0 | FALSE |  | 0 | 0
C-1 | Swegon Gold 20C2111 | 2009 | dach | 592x592x600 szt.4 | F7 | 1 | automatyka i sterowanie w pomieszczeniu nr 510 | 720 | 885.6 | 16 | 4 | 560 | 160 | 720 |  | 891.122 | 1096.08 |  | 285.36 | 856.08 | 240 |  | 1096.08 | 891.122
| G204634 | [10 empty] | 0 | 0 | 0 |  | 0 | 0 |  |  | 0 | FALSE |  | 0 | 0
C-1 | VBW BO C4257/00 | 2000 | obsługuje salę nr 224 | 592x592x100 szt.1 | F7 | 1 | automatyka i sterowanie w wentylatorni | 440 | 541.2 | 8 | 4 | 280 | 160 | 440 |  | 379.3171 | 466.56 |  | 75.52 | 226.56 | 240 |  | 466.56 | 379.3171
|  |  |  | 592x287x100 szt.1 | [7 empty] | 0 | 0 | 0 |  | 315.122 | 387.6 |  | 49.2 | 147.6 | 240 |  | 387.6 | 315.122
C-1 | VBW BO C4258/00 | 200 | obsługuje salę nr 29 | 592x592x100 szt.1 | F7 | 1 | automatyka i sterowanie w wentylatorni | 440 | 541.2 | 8 | 4 | 280 | 160 | 440 |  | 379.3171 | 466.56 |  | 75.52 | 226.56 | 240 |  | 466.56 | 379.3171
|  |  |  | 592x287x100 szt.1 | [7 empty] | 0 | 0 | 0 |  | 315.122 | 387.6 |  | 49.2 | 147.6 | 240 |  | 387.6 | 315.122
| Klimatyzatory | [10 empty] | 0 | 0 | 0 |  | 0 | 0 |  |  | 0 | FALSE |  | 0 | 0
C-1 | ELECTRA-0V-0V7-24RC R410 |  | 502 |  |  | 1 |  | 40 | 49.2 |  | 1 | 0 | 40 | 40 |  | 48.7805 | 60 |  |  | 0 | FALSE | 60 | 60 | 48.7805
C-1 | DAIKIN RKS35G2V1B R410 | 2009 | 403 |  |  | 1 |  | 40 | 49.2 |  | 1 | 0 | 40 | 40 |  | 48.7805 | 60 |  |  | 0 | FALSE | 60 | 60 | 48.7805
C-1 | FUJITSU ASYA24LC | 2011 | 503 |  |  | 1 |  | 40 | 49.2 |  | 1 | 0 | 40 | 40 |  | 48.7805 | 60 |  |  | 0 | FALSE | 60 | 60 | 48.7805
C-1 | FUJITSU ASYA24LC | 2011 | 503 |  |  | 1 |  | 40 | 49.2 |  | 1 | 0 | 40 | 40 |  | 48.7805 | 60 |  |  | 0 | FALSE | 60 | 60 | 48.7805
C-1 | FUJITSUASYA07LG | 2011 | 504 |  |  | 1 |  | 40 | 49.2 |  | 1 | 0 | 40 | 40 |  | 48.7805 | 60 |  |  | 0 | FALSE | 60 | 60 | 48.7805
C-1 | SANYO SAP-CR123E R22 | 2005 | 505 |  |  | 1 |  | 40 | 49.2 |  | 1 | 0 | 40 | 40 |  | 48.7805 | 60 |  |  | 0 | FALSE | 60 | 60 | 48.7805
| 85221343798000 | [6 empty] | 0 | 0 |  | 1 | 0 | 0 | 0 |  | 0 | 0 |  |  | 0 | FALSE | 0 | 0 | 0
C-1 | DAIKINRKS60 F2 V1B R410 | 2007 | 414 |  |  | 1 |  | 40 | 49.2 |  | 1 | 0 | 40 | 40 |  | 48.7805 | 60 |  |  | 0 | FALSE | 60 | 60 | 48.7805
| J000453 | [6 empty] | 0 | 0 |  | 1 | 0 | 0 | 0 |  | 0 | 0 |  |  | 0 | FALSE | 0 | 0 | 0
C-1 | DAIKIN RKS 60 F2 V1B R410 | 2007 | 414 |  |  | 1 |  | 40 | 49.2 |  | 1 | 0 | 40 | 40 |  | 48.7805 | 60 |  |  | 0 | FALSE | 60 | 60 | 48.7805
| J000670 | [6 empty] | 0 | 0 |  | 1 | 0 | 0 | 0 |  | 0 | 0 |  |  | 0 | FALSE | 0 | 0 | 0
C-1 | FUJITSUASYA24LC | 2011 | 511A |  |  | 1 |  | 40 | 49.2 |  | 1 | 0 | 40 | 40 |  | 48.7805 | 60 |  |  | 0 | FALSE | 60 | 60 | 48.7805
C-1 | FUJITSU ABYA36LB | 2011 | 511B |  |  | 1 |  | 40 | 49.2 |  | 1 | 0 | 40 | 40 |  | 48.7805 | 60 |  |  | 0 | FALSE | 60 | 60 | 48.7805
C-1 | FUJITSU ASYA24LC | 2011 | 511A |  |  | 1 |  | 40 | 49.2 |  | 1 | 0 | 40 | 40 |  | 48.7805 | 60 |  |  | 0 | FALSE | 60 | 60 | 48.7805
C-1 | KLIMATYZATOR ELECTRA WMN 24 | 2003 | 414 |  |  | 1 |  | 40 | 49.2 |  | 1 | 0 | 40 | 40 |  | 48.7805 | 60 |  |  | 0 | FALSE | 60 | 60 | 48.7805
C-1 | ELECTRA OU-G-CN9RC ALPHA R410 |  | 512 |  |  | 1 |  | 40 | 49.2 |  | 1 | 0 | 40 | 40 |  | 48.7805 | 60 |  |  | 0 | FALSE | 60 | 60 | 48.7805
C-1 | ELEKTRA WNG-24 | 2007 | 502 |  |  | 1 |  | 40 | 49.2 |  | 1 | 0 | 40 | 40 |  | 48.7805 | 60 |  |  | 0 | FALSE | 60 | 60 | 48.7805
C-1 | FUJITSU ABYA36LB | 2011 | 406 |  |  | 1 |  | 40 | 49.2 |  | 1 | 0 | 40 | 40 |  | 48.7805 | 60 |  |  | 0 | FALSE | 60 | 60 | 48.7805
C-1 | FUJITSU ABYA36LB | 2011 | 406A |  |  | 1 |  | 40 | 49.2 |  | 1 | 0 | 40 | 40 |  | 48.7805 | 60 |  |  | 0 | FALSE | 60 | 60 | 48.7805
C-1 | ELEKTRA ALPHA12 | 2007 | 415 |  |  | 1 |  | 40 | 49.2 |  | 1 | 0 | 40 | 40 |  | 48.7805 | 60 |  |  | 0 | FALSE | 60 | 60 | 48.7805
C-1 | ELEKTRA ALPHA12 | 2007 | 404 |  |  | 1 |  | 40 | 49.2 |  | 1 | 0 | 40 | 40 |  | 48.7805 | 60 |  |  | 0 | FALSE | 60 | 60 | 48.7805
C-1 | ELEKTRA WNG 30 | 2006 | 507 |  |  | 1 |  | 40 | 49.2 |  | 1 | 0 | 40 | 40 |  | 48.7805 | 60 |  |  | 0 | FALSE | 60 | 60 | 48.7805
C-1 | ELEKTRA WNG 30 | 2006 | 506 |  |  | 1 |  | 40 | 49.2 |  | 1 | 0 | 40 | 40 |  | 48.7805 | 60 |  |  | 0 | FALSE | 60 | 60 | 48.7805
C-1 | LG | 2002 | 405 |  |  | 1 |  | 40 | 49.2 |  | 1 | 0 | 40 | 40 |  | 48.7805 | 60 |  |  | 0 | FALSE | 60 | 60 | 48.7805
C-1 | KlIMATYZATOR LG LWG 0960 |  | 416 |  |  | 1 |  | 40 | 49.2 |  | 1 | 0 | 40 | 40 |  | 48.7805 | 60 |  |  | 0 | FALSE | 60 | 60 | 48.7805
C-1 | FUJITSUABYA30LB | 2011 | 413 |  |  | 1 |  | 40 | 49.2 |  | 1 | 0 | 40 | 40 |  | 48.7805 | 60 |  |  | 0 | FALSE | 60 | 60 | 48.7805
C-1 | FUJITSU ABYA30LB | 2011 | 413 |  |  | 1 |  | 40 | 49.2 |  | 1 | 0 | 40 | 40 |  | 48.7805 | 60 |  |  | 0 | FALSE | 60 | 60 | 48.7805
C-1 | FUJITSU ABYA30LB | 2011 | 413 |  |  | 1 |  | 40 | 49.2 |  | 1 | 0 | 40 | 40 |  | 48.7805 | 60 |  |  | 0 | FALSE | 60 | 60 | 48.7805
C-1 | DAIKIN FTXS35J2V1B | 2012 | 322b |  |  | 1 |  | 40 | 49.2 |  | 1 | 0 | 40 | 40 |  | 48.7805 | 60 |  |  | 0 | FALSE | 60 | 60 | 48.7805
C-1 | FUJITSU ABYF 14LBT |  | SERWEROWNIA |  |  | 2 |  | 80 | 98.4 |  | 1 | 0 | 80 | 80 |  | 97.561 | 120 |  |  | 0 | FALSE | 120 | 120 | 97.561
C-1 | Agregat wody lodowej GALLETTI model MPET45COAA | 2009 | dach |  |  | 1 |  | 40 | 49.2 |  | 1 | 0 | 40 | 40 |  | 48.7805 | 60 |  |  | 0 | FALSE | 60 | 60 | 48.7805
C-1 | GREE GWH07 |  | P. 013 |  |  | 2 |  | 80 | 98.4 |  | 1 | 0 | 80 | 80 |  | 97.561 | 120 |  |  | 0 | FALSE | 120 | 120 | 97.561
C-1 | AIRWELL AWSI-PNXA024 |  | P. 011 |  |  | 1 |  | 40 | 49.2 |  | 1 | 0 | 40 | 40 |  | 48.7805 | 60 |  |  | 0 | FALSE | 60 | 60 | 48.7805
C-1 | GREE GWH12NB |  | P. 07 |  |  | 1 |  | 40 | 49.2 |  | 1 | 0 | 40 | 40 |  | 48.7805 | 60 |  |  | 0 | FALSE | 60 | 60 | 48.7805
C-1 | ELECTRA COMPACT |  | P. 109 |  |  | 2 |  | 80 | 98.4 |  | 1 | 0 | 80 | 80 |  | 97.561 | 120 |  |  | 0 | FALSE | 120 | 120 | 97.561
C-1 | FUJITSU ASY12 |  | P. 108 |  |  | 2 |  | 80 | 98.4 |  | 1 | 0 | 80 | 80 |  | 97.561 | 120 |  |  | 0 | FALSE | 120 | 120 | 97.561
C-1 | GREE GWH12 |  | P. 116 |  |  | 1 |  | 40 | 49.2 |  | 1 | 0 | 40 | 40 |  | 48.7805 | 60 |  |  | 0 | FALSE | 60 | 60 | 48.7805
C-1 | DAIKIN |  | P. 218 |  |  | 1 |  | 40 | 49.2 |  | 1 | 0 | 40 | 40 |  | 48.7805 | 60 |  |  | 0 | FALSE | 60 | 60 | 48.7805
C-1 | ELECTRA |  | P. 201 |  |  | 1 |  | 40 | 49.2 |  | 1 | 0 | 40 | 40 |  | 48.7805 | 60 |  |  | 0 | FALSE | 60 | 60 | 48.7805
C-1 | DAIKIN FTKS35 |  | P. 309 |  |  | 1 |  | 40 | 49.2 |  | 1 | 0 | 40 | 40 |  | 48.7805 | 60 |  |  | 0 | FALSE | 60 | 60 | 48.7805
C-1 | DAIKIN FTKS60 |  | P. 308 |  |  | 1 |  | 40 | 49.2 |  | 1 | 0 | 40 | 40 |  | 48.7805 | 60 |  |  | 0 | FALSE | 60 | 60 | 48.7805
C-1 | DAIKIN FTXS60 |  | P. 402 |  |  | 1 |  | 40 | 49.2 |  | 1 | 0 | 40 | 40 |  | 48.7805 | 60 |  |  | 0 | FALSE | 60 | 60 | 48.7805
C-1 | DAIKIN FTXS71 |  | P. 401 |  |  | 1 |  | 40 | 49.2 |  | 1 | 0 | 40 | 40 |  | 48.7805 | 60 |  |  | 0 | FALSE | 60 | 60 | 48.7805
C-1 | DAIKIN FTXS60 |  | P. 419 |  |  | 1 |  | 40 | 49.2 |  | 1 | 0 | 40 | 40 |  | 48.7805 | 60 |  |  | 0 | FALSE | 60 | 60 | 48.7805
C-1 | DAIKIN FTXS35 |  | P. 418 |  |  | 1 |  | 40 | 49.2 |  | 1 | 0 | 40 | 40 |  | 48.7805 | 60 |  |  | 0 | FALSE | 60 | 60 | 48.7805
C-1 | DAIKIN FTXS50 |  | P. 417 |  |  | 1 |  | 40 | 49.2 |  | 1 | 0 | 40 | 40 |  | 48.7805 | 60 |  |  | 0 | FALSE | 60 | 60 | 48.7805
C-1 | DAIKIN FCQG14 |  | P. 413 |  |  | 1 |  | 40 | 49.2 |  | 1 | 0 | 40 | 40 |  | 48.7805 | 60 |  |  | 0 | FALSE | 60 | 60 | 48.7805
C-1 | DAIKIN FXFQ80AV |  | P. 429 |  |  | 3 |  | 120 | 147.6 |  | 1 | 0 | 120 | 120 |  | 146.3415 | 180 |  |  | 0 | FALSE | 180 | 180 | 146.3415
C-1 | FUJITSU ABYG24LVTA |  | P. 106 |  |  | 1 |  | 40 | 49.2 |  | 1 | 0 | 40 | 40 |  | 48.7805 | 60 |  |  | 0 | FALSE | 60 | 60 | 48.7805
C-1 | Toshiba RAV-SM1407CTP-E |  | P. 414 |  |  | 1 |  | 40 | 49.2 |  | 1 | 0 | 40 | 40 |  | 48.7805 | 60 |  |  | 0 | FALSE | 60 | 60 | 48.7805
C-1 | GREE multi |  | pom. 15,16,17 | Gwarancja 25.07.2021 |  | 4 | Gwarancja do 25.07.2021. Przejęcie serwisu od 26.07.2021 okres serwisowania do końca trwania umowy wymagamy min. 1 konserwacja | 40 | 49.2 |  | 1 | 0 | 40 | 40 | 1 | 195.122 | 240 |  |  | 0 | FALSE | 240 | 240 | 195.122
C-1 | TOSHIBA RAS-167SKV-E3 |  | 212 | Gwarancja 20.07.2021 |  | 1 | Gwarancja do 20.07.2021. Przejęcie serwisu od 21.07.2021 okres serwisowania do końca trwania umowy wymagamy min. 1 konserwacja | 40 | 49.2 |  | 1 | 0 | 40 | 40 | 1 | 48.7805 | 60 |  |  | 0 | FALSE | 60 | 60 | 48.7805
C-1 | LG S18EQUL2 |  | pom.322 | Gwarancja 20.07.2021 |  | 2 | Gwarancja do 20.07.2021. Przejęcie serwisu od 21.07.2021 okres serwisowania do końca trwania umowy wymagamy min. 1 konserwacja | 40 | 49.2 |  | 1 | 0 | 40 | 40 | 1 | 97.561 | 120 |  |  | 0 | FALSE | 120 | 120 | 97.561
C-1 | LG CT 18R |  | pom. 18a | Gwarancja do 19.06.2022 |  | 1 |  | ---------------------- | ---------------------- |  |  | 0 | 0 | 0 |  | 48.7805 | 60 |  |  | 0 | FALSE | 60 | 60 | 48.7805
C-1 | LG CT 12R |  | pom. 18b | Gwarancja do 19.06.2022 |  | 1 |  | ---------------------- | ---------------------- |  |  | 0 | 0 | 0 |  | 48.7805 | 60 |  |  | 0 | FALSE | 60 | 60 | 48.7805
C-1 | LG MU 4M27 Agregat chłodniczy jednostka zewnetrzna do pom. 18a, 18b |  | Zamontowana jednostka zewnętrzna od strony wschodniej C-1 | Gwarancja do 19.06.2022 |  | 1 |  | ---------------------- | ---------------------- |  |  | 0 | 0 | 0 |  | 48.7805 | 60 |  |  | 0 | FALSE | 60 | 60 | 48.7805
C-1 | LG CT 12R |  | pom. 19 | Gwarancja do 19.06.2022 |  | 1 |  | ---------------------- | ---------------------- |  |  | 0 | 0 | 0 |  | 48.7805 | 60 |  |  | 0 | FALSE | 60 | 60 | 48.7805
C-1 | LG CT 12R |  | pom. 20 | Gwarancja do 19.06.2022 |  | 1 |  | ---------------------- | ---------------------- |  |  | 0 | 0 | 0 |  | 48.7805 | 60 |  |  | 0 | FALSE | 60 | 60 | 48.7805
C-1 | LG MU 4M25 Agregat chłodniczy jednostka zewnetrzna do pom. 19, 20 |  | Zamontowana jednostka zewnętrzna od strony wschodniej C-1 | Gwarancja do 19.06.2022 |  | 1 |  | ---------------------- | ---------------------- |  |  | 0 | 0 | 0 |  | 48.7805 | 60 |  |  | 0 | FALSE | 60 | 60 | 48.7805
C-1 | LG CT 12R |  | pom. 21 | Gwarancja do 19.06.2022 |  | 1 |  | ---------------------- | ---------------------- |  |  | 0 | 0 | 0 |  | 48.7805 | 60 |  |  | 0 | FALSE | 60 | 60 | 48.7805
C-1 | LG CT 12R |  | pom. 22 | Gwarancja do 19.06.2022 |  | 1 |  | ---------------------- | ---------------------- |  |  | 0 | 0 | 0 |  | 48.7805 | 60 |  |  | 0 | FALSE | 60 | 60 | 48.7805
C-1 | LG MU 4M25 Agregat chłodniczy jednostka zewnetrzna do pom. 21, 22 |  | Zamontowana jednostka zewnętrzna od strony wschodniej C-1 | Gwarancja do 19.06.2022 |  | 1 |  | ---------------------- | ---------------------- |  |  | 0 | 0 | 0 |  | 48.7805 | 60 |  |  | 0 | FALSE | 60 | 60 | 48.7805
C-1 | LG PC12SQ |  | pok. 507a | Gwarancja do 17.07.2023 |  | 1 |  | ------------------- | ------------------- |  |  | 0 | 0 | 0 |  | 48.7805 | 60 |  |  | 0 | FALSE | 60 | 60 | 48.7805
|  |  | Pawilon C2 | [16 empty] | 0 | FALSE |  | 0 | 0
C-2 | SWEGON Gold 08RX | 2016 | 429 | 440x515x400 szt.4 | F7 | 1 |  | 720 | 885.6 | 16 | 4 | 560 | 160 | 720 |  | 601.9268 | 740.37 |  | 166.79 | 500.37 | 240 |  | 740.37 | 601.9268
C-2 | Agregat chłodniczy Swegon Celest+HP LN 15 ST1PS | 2016 | 224, 429 |  |  | 1 |  | 160 | 196.8 |  | 4 | 0 | 160 | 160 |  | 48.7805 | 60 |  |  | 0 | FALSE | 60 | 60 | 48.7805
| Klimatyzatory | [10 empty] | 0 | 0 | 0 | [5 empty] | 0 | FALSE |  | 0 | 0
C-2 | Gree | 2014 | 402,403,404,405,406,407 |  |  | 6 |  | 240 | 295.2 |  | 1 | 0 | 240 | 240 |  | 292.6829 | 360 |  |  | 0 | FALSE | 360 | 360 | 292.6829
C-2 | Gree | 2014 | 207,304,305,306,408,425 |  |  | 6 |  | 240 | 295.2 |  | 1 | 0 | 240 | 240 |  | 292.6829 | 360 |  |  | 0 | FALSE | 360 | 360 | 292.6829
C-2 | FUJITSU ABYF14LBT |  | UPS |  |  | 1 |  | 40 | 49.2 |  | 1 | 0 | 40 | 40 |  | 48.7805 | 60 |  |  | 0 | FALSE | 60 | 60 | 48.7805
C-2 | FUJITSU ABYF14LBT |  | UPS |  |  | 1 |  | 40 | 49.2 |  | 1 | 0 | 40 | 40 |  | 48.7805 | 60 |  |  | 0 | FALSE | 60 | 60 | 48.7805
C-2 | DAIKIN FTKS71B |  | SERWER |  |  | 1 |  | 40 | 49.2 |  | 1 | 0 | 40 | 40 |  | 48.7805 | 60 |  |  | 0 | FALSE | 60 | 60 | 48.7805
C-2 | DAIKIN FTKS71B |  | P. 217 |  |  | 1 |  | 40 | 49.2 |  | 1 | 0 | 40 | 40 |  | 48.7805 | 60 |  |  | 0 | FALSE | 60 | 60 | 48.7805
C-2 | DAIKIN FTKS71B |  | P. 206 |  |  | 1 |  | 40 | 49.2 |  | 1 | 0 | 40 | 40 |  | 48.7805 | 60 |  |  | 0 | FALSE | 60 | 60 | 48.7805
C-2 | DAIKIN FTKS71B |  | P. 208 |  |  | 1 |  | 40 | 49.2 |  | 1 | 0 | 40 | 40 |  | 48.7805 | 60 |  |  | 0 | FALSE | 60 | 60 | 48.7805
C-2 | DAIKIN FTKS71B |  | P. 210 |  |  | 1 |  | 40 | 49.2 |  | 1 | 0 | 40 | 40 |  | 48.7805 | 60 |  |  | 0 | FALSE | 60 | 60 | 48.7805
C-2 | DAIKIN FTKS71B |  | P. 216 |  |  | 1 |  | 40 | 49.2 |  | 1 | 0 | 40 | 40 |  | 48.7805 | 60 |  |  | 0 | FALSE | 60 | 60 | 48.7805
C-2 | DAIKIN FTKS50 |  | P. 214 |  |  | 1 |  | 40 | 49.2 |  | 1 | 0 | 40 | 40 |  | 48.7805 | 60 |  |  | 0 | FALSE | 60 | 60 | 48.7805
C-2 | DAIKIN FTKS71B |  | P. 214 |  |  | 1 |  | 40 | 49.2 |  | 1 | 0 | 40 | 40 |  | 48.7805 | 60 |  |  | 0 | FALSE | 60 | 60 | 48.7805
C-2 | DAIKIN FTX60 |  | P. 316 |  |  | 1 |  | 40 | 49.2 |  | 1 | 0 | 40 | 40 |  | 48.7805 | 60 |  |  | 0 | FALSE | 60 | 60 | 48.7805
C-2 | DAIKIN FTX50 |  | P. 315 |  |  | 1 |  | 40 | 49.2 |  | 1 | 0 | 40 | 40 |  | 48.7805 | 60 |  |  | 0 | FALSE | 60 | 60 | 48.7805
C-2 | AIRWELL |  | P. 313 |  |  | 1 |  | 40 | 49.2 |  | 1 | 0 | 40 | 40 |  | 48.7805 | 60 |  |  | 0 | FALSE | 60 | 60 | 48.7805
C-2 | LG |  | P. 317 |  |  | 1 |  | 40 | 49.2 |  | 1 | 0 | 40 | 40 |  | 48.7805 | 60 |  |  | 0 | FALSE | 60 | 60 | 48.7805
C-2 | DAIKIN |  | P. 431 |  |  | 1 |  | 40 | 49.2 |  | 1 | 0 | 40 | 40 |  | 48.7805 | 60 |  |  | 0 | FALSE | 60 | 60 | 48.7805
C-2 | AIRWELL |  | P. 426 |  |  | 1 |  | 40 | 49.2 |  | 1 | 0 | 40 | 40 |  | 48.7805 | 60 |  |  | 0 | FALSE | 60 | 60 | 48.7805
C-2 | ELECTRA |  | P. 424A |  |  | 1 |  | 40 | 49.2 |  | 1 | 0 | 40 | 40 |  | 48.7805 | 60 |  |  | 0 | FALSE | 60 | 60 | 48.7805
C-2 | DAIKIN FTKS71B |  | P. 424 |  |  | 1 |  | 40 | 49.2 |  | 1 | 0 | 40 | 40 |  | 48.7805 | 60 |  |  | 0 | FALSE | 60 | 60 | 48.7805
C-2 | GREE GWH (09) MA-K3DN |  | P. 405 |  |  | 1 |  | 40 | 49.2 |  | 1 | 0 | 40 | 40 |  | 48.7805 | 60 |  |  | 0 | FALSE | 60 | 60 | 48.7805
C-2 | GREE GWH (09) MA-K3DN |  | P. 406 |  |  | 1 |  | 40 | 49.2 |  | 1 | 0 | 40 | 40 |  | 48.7805 | 60 |  |  | 0 | FALSE | 60 | 60 | 48.7805
C-2 | GREE GWH (09) MA-K3DN |  | P. 407 |  |  | 1 |  | 40 | 49.2 |  | 1 | 0 | 40 | 40 |  | 48.7805 | 60 |  |  | 0 | FALSE | 60 | 60 | 48.7805
C-2 | LG P12DM |  | P. 205 |  |  | 1 |  | 40 | 49.2 |  | 1 | 0 | 40 | 40 |  | 48.7805 | 60 |  |  | 0 | FALSE | 60 | 60 | 48.7805
C-2 | LG P24EN |  | P.117 |  |  | 1 |  | 40 | 49.2 |  | 1 | 0 | 40 | 40 |  | 48.7805 | 60 |  |  | 0 | FALSE | 60 | 60 | 48.7805
C-2 | GREE Multi |  | 9, 10,11, 12 | Gwarancja do 20.07.2021 |  | 6 | Gwarancja do 20.07.2021. Przejęcie serwisu od 21.07.2021 okres serwisowania do końca trwania umowy wymagamy min. 1 konserwacja | 70 | 86.1 |  | 1 | 0 | 40 | 40 | 1 | 0 | 0 |  |  | 0 | FALSE |  | 0 | 0
C-2 | LG CT 12R |  | pom. 2 | Gwarancja do 09.08.2022 |  | 1 |  | ------------------- | ---------------------- |  |  | 0 | 0 | 0 |  | 0 | 0 |  |  | 0 | FALSE |  | 0 | 0
C-2 | LG CT 12R |  | pom. 3 | Gwarancja do 09.08.2022 |  | 1 |  | -------------------- | ---------------------- |  |  | 0 | 0 | 0 |  | 0 | 0 |  |  | 0 | FALSE |  | 0 | 0
C-2 | LG CT 12R |  | pom. 4 | Gwarancja do 09.08.2022 |  | 1 |  | ------------------- | ---------------------- |  |  | 0 | 0 | 0 |  | 0 | 0 |  |  | 0 | FALSE |  | 0 | 0
C-2 | LG MU 5R30 Agregat chłodniczy jednostka zewnetrzna do pom. 2,3,4 |  | Elewacja budynku C-2 od strony dziedzinca wewnętrznego | Gwarancja do 09.08.2022 |  | 1 |  | -------------------- | ---------------------- |  |  | 0 | 0 | 0 |  | 0 | 0 |  |  | 0 | FALSE |  | 0 | 0
C-2 | LG CT 12R |  | pom. 5 | Gwarancja do 09.08.2022 |  | 1 |  | -------------------- | --------------------- |  |  | 0 | 0 | 0 |  | 0 | 0 |  |  | 0 | FALSE |  | 0 | 0
C-2 | LG CT 12R |  | pom. 103 | Gwarancja do 09.08.2022 |  | 1 |  | -------------------- | ----------------------- |  |  | 0 | 0 | 0 |  | 0 | 0 |  |  | 0 | FALSE |  | 0 | 0
C-2 | LG CT 12R |  | pom. 103a | Gwarancja do 09.08.2022 |  | 1 |  | --------------------- | ------------------------ |  |  | 0 | 0 | 0 |  | 0 | 0 |  |  | 0 | FALSE |  | 0 | 0
C-2 | LG MU 5R30 Agregat chłodniczy jednostka zewnetrzna do pom. 5,6,7 |  | Elewacja budynku C-2 od strony dziedzinca wewnętrznego | Gwarancja do 09.08.2022 |  | 1 |  | ------------------- | --------------------- |  |  | 0 | 0 | 0 |  | 0 | 0 |  |  | 0 | FALSE |  | 0 | 0
C-2 | LG CT 12R |  | pom. 6 | Gwarancja do 09.08.2022 |  | 1 |  | ------------------------- | ---------------------- |  |  | 0 | 0 | 0 |  | 0 | 0 |  |  | 0 | FALSE |  | 0 | 0
C-2 | LG CT 12R |  | pom. 7 | Gwarancja do 09.08.2022 |  | 1 |  | ------------------- | ----------------------- |  |  | 0 | 0 | 0 |  | 0 | 0 |  |  | 0 | FALSE |  | 0 | 0
C-2 | LG CT 12R |  | pom. 7a | Gwarancja do 09.08.2022 |  | 1 |  | ------------------- | --------------------- |  |  | 0 | 0 | 0 |  | 0 | 0 |  |  | 0 | FALSE |  | 0 | 0
C-2 | LG MU 5R30 Agregat chłodniczy jednostka zewnetrzna do pom. 5,6,7 |  | Elewacja budynku C-2 od strony dziedzinca wewnętrznego | Gwarancja do 09.08.2022 |  | 1 |  | -------------------- | ------------------------ |  |  | 0 | 0 | 0 |  | 0 | 0 |  |  | 0 | FALSE |  | 0 | 0
C-2 | LG PC09 |  | pom. 13 | Gwarancja do 09.08.2022 |  | 1 |  | ------------------- | ---------------------- |  |  | 0 | 0 | 0 |  | 0 | 0 |  |  | 0 | FALSE |  | 0 | 0
C-2 | LG Agregat chłodniczy jednostka zewnetrzna do pom. 13 |  | Elewacja budynku C-2 od strony dziedzinca wewnętrznego | Gwarancja do 09.08.2022 |  | 1 |  | ------------------- | ------------------------- |  |  | 0 | 0 | 0 |  | 0 | 0 |  |  | 0 | FALSE |  | 0 | 0
C-2 | LG S24EQ |  | Sala 216 | Gwarancja do 28.06.2022 |  | 1 |  | --------------------- | ------------------------ |  |  | 0 | 0 | 0 |  | 0 | 0 |  |  | 0 | FALSE |  | 0 | 0
C-2 | LG Agregat chłodniczy jednostka zewnetrzna do Sali 216 |  | dach pawilonu C-2 | Gwarancja do 28.06.2022 |  | 1 |  | -------------------- | --------------------- |  |  | 0 | 0 | 0 |  | 0 | 0 |  |  | 0 | FALSE |  | 0 | 0
C-2 | LG S24SQ |  | pom. 426 | Gwarancja do 09.08.2022 |  | 1 |  | --------------------- | ---------------------- |  |  | 0 | 0 | 0 |  | 0 | 0 |  |  | 0 | FALSE |  | 0 | 0
C-2 | LG Agregat chłodniczy jednostka zewnetrzna do Sali 426 |  | Dach paw. C-2 | Gwarancja do 09.08.2022 |  | 1 |  | --------------------- | ------------------------ |  |  | 0 | 0 | 0 |  | 0 | 0 |  |  | 0 | FALSE |  | 0 | 0
C-2 | Toshiba RAV-RM801KRTP-E/GM801ATP-E |  | UPS Piwnica | Gwarancja do 07.05.2023 |  | 2 |  | ---------------- | ------------- |  |  | 0 | 0 | 0 |  | 0 | 0 |  |  | 0 | FALSE |  | 0 | 0
C-2 | LG kaseta CT18FT |  | pok. 204 | Gwarancja do 30.09.2023 |  | 1 |  | ----------------- | -------------- |  |  | 0 | 0 | 0 |  | 0 | 0 |  |  | 0 | FALSE |  | 0 | 0
|  |  | Pawilon C3 | [16 empty] | 0 | FALSE |  | 0 | 0
C-3 | Centrala VTS VVS021 | 1997 | obsługuje salę nr 501 - poddasze | m5/300.bag.int.sld; g4/300.bag.int.sld |  | 1 | GWARANCJA do 2022 | ----------------------- | ----------------------- |  |  | 0 | 0 | 0 |  | 0 | 0 |  |  | 0 | FALSE |  | 0 | 0
C-3 | Agregat KAISAI KOCA30U-24HFN4 |  | DACH |  |  | 1 | GWARANCJA do 2022 | -------------------- | --------------------- |  |  | 0 | 0 | 0 |  | 0 | 0 |  |  | 0 | FALSE |  | 0 | 0
C-3 | VITROSERVICE CLIMA |  | obsługuje salę nr 101 | 600x390x100 szt.2 | F7 | 1 | automatyka i sterowanie na poddaszu | 440 | 541.2 | 8 | 4 | 280 | 160 | 440 |  | 532.3171 | 654.75 |  | 138.25 | 414.75 | 240 |  | 654.75 | 532.3171
| numer fabr. 5184-N | [10 empty] | 0 | 0 | 0 |  | 0 | 0 |  |  | 0 | FALSE |  | 0 | 0
C-3 | Frapol ONYX SKY |  | w Sali 515 | 287x387x360szt.2 | G-4 | 2 |  | 600 | 738 | 8 | 4 | 280 | 320 | 600 |  | 247.3171 | 304.2 |  | 21.4 | 64.2 | 240 |  | 304.2 | 247.3171
| Klimatyzatory | [10 empty] | 0 | 0 | 0 |  | 0 | 0 |  |  | 0 | FALSE |  | 0 | 0
C-3 | Fujitsu ASYA12 |  | p. 002 |  |  | 1 |  | 40 | 49.2 |  | 1 | 0 | 40 | 40 |  | 48.7805 | 60 |  |  | 0 | FALSE | 60 | 60 | 48.7805
C-3 | DAIKIN FTKS60 FV-1B |  | p.015 |  |  | 1 |  | 40 | 49.2 |  | 1 | 0 | 40 | 40 |  | 48.7805 | 60 |  |  | 0 | FALSE | 60 | 60 | 48.7805
C-3 | TOSHIBA RAS-167SKV-E3 |  | p.515 |  |  | 2 |  | 80 | 98.4 |  | 1 | 0 | 80 | 80 |  | 97.561 | 120 |  |  | 0 | FALSE | 120 | 120 | 97.561
C-3 | GREE GWH12QC-K6DNB2C/I - J.WEW. + GWH12QC-K6DNA1C - J. ZEW. |  | 102 |  |  | 2 | GWARANCJA DO 22.08.2021 Przejęcie serwisu od 29.08.2021 okres serwisowania do końca trwania umowy wymagana min. 1 konserwacja | 80 | 98.4 |  | 1 | 0 | 80 | 80 |  | 97.561 | 120 |  |  | 0 | FALSE | 120 | 120 | 97.561
C-3 | GREE: GWHD(36)NK6LO + GKH(18)BB-K6DNA3A/I 2 szt. |  | 418 |  |  | 3 | GWARANCJA DO 18.01.2022 | ----------------------- | ------------------------ |  |  | 0 | 0 |  |  | 146.3415 | 180 |  |  | 0 | FALSE | 180 | 180 | 146.3415
C-3 | CLINT |  | 303 | 525x625x50 kasetowy szt.1 | F8 | 1 |  | 40 | 49.2 |  | 1 | 0 | 40 | 40 |  | 387.6098 | 476.76 |  | 58.92 | 176.76 | 240 | 60 | 476.76 | 387.6098
|  |  | Pawilon C4 | [16 empty] | 0 | FALSE |  | 0 | 0
C-4 | Swegon GOLD 30DRX111111 G303209 | 2011 | znajduje się na dachu | 592x592x620 szt.4 | F7 | 1 |  | 720 | 885.6 | 16 | 4 | 560 | 160 | 720 |  | 903.122 | 1110.84 |  | 290.28 | 870.84 | 240 |  | 1110.84 | 903.122
C-4 | Swegon GOLD 12DRX G01203910 | 2011 | znajduje się na dachu |  | F7 | 1 |  | 300 | 369 | 4 | 4 | 140 | 160 | 300 |  | 0 | 0 |  |  | 0 | FALSE |  | 0 | 0
C-4 | Swegon GOLD 20C1111+ McQuay |  | znajduje się na dachu | 592x592x620 szt.4 | F7 | 1 | automatyka i sterowanie przy wyjściu na dach | 720 | 885.6 | 16 | 4 | 560 | 160 | 720 |  | 903.122 | 1110.84 |  | 290.28 | 870.84 | 240 |  | 1110.84 | 903.122
C-4 | M5LC061C-FCCOA-R szt.2 |  | obsługuje salę nr 304 |  | F7 | 1 |  | 300 | 369 | 4 | 4 | 140 | 160 | 300 |  | 0 | 0 |  |  | 0 | FALSE |  | 0 | 0
C-4 | Swegon GOLD 20DRX111111 G02005799 | 2011 | znajduje się na dachuna przełączce między budynkami | 592x592x620 szt.4 | F7 | 1 |  | 720 | 885.6 | 16 | 4 | 560 | 160 | 720 |  | 903.122 | 1110.84 |  | 290.28 | 870.84 | 240 |  | 1110.84 | 903.122
C-4 | SWEGON GOLD |  | 108 | 440x515x370-7 szt.4 | F7 | 1 | Gwarancja do 20.09.2021. Przejęcie serwisu od 21.09.2021 okres serwisowania do końca trwania umowy wymagana min. 1 konserwacja | 720 | 885.6 | 16 | 4 | 560 | 160 | 720 |  | 639.122 | 786.12 |  | 182.04 | 546.12 | 240 |  | 786.12 | 639.122
C-4 | DALKIN VRV III RXYQ12P9W1B oraz | 2011 | A4 a C4 |  |  | 1 |  | 160 | 196.8 |  | 4 | 0 | 160 | 160 |  | 0 | 0 |  |  | 0 | FALSE |  | 0 | 0
| RXYQ18P9W1B | [10 empty] | 0 | 0 | 0 |  | 0 | 0 |  |  | 0 | FALSE |  | 0 | 0
| Klimatyzatory | [10 empty] | 0 | 0 | 0 |  | 0 | 0 |  |  | 0 | FALSE |  | 0 | 0
C-4 | ELEKTRA WMN-A-24RC | 1988 | 209 |  |  | 1 |  | 40 | 49.2 |  | 1 | 0 | 40 | 40 |  | 48.7805 | 60 |  |  | 0 | FALSE | 60 | 60 | 48.7805
C-4 | AIR COOL LD-18CHSIA1 |  | 214 |  |  | 1 |  | 40 | 49.2 |  | 1 | 0 | 40 | 40 |  | 48.7805 | 60 |  |  | 0 | FALSE | 60 | 60 | 48.7805
C-4 | AIR COOL LD-18CHSIA1 |  | 213 |  |  | 1 |  | 40 | 49.2 |  | 1 | 0 | 40 | 40 |  | 48.7805 | 60 |  |  | 0 | FALSE | 60 | 60 | 48.7805
C-4 | DAIKIN FXAQ32PV1 | 2004 | 506 |  |  | 3 |  | 120 | 147.6 |  | 1 | 0 | 120 | 120 |  | 146.3415 | 180 |  |  | 0 | FALSE | 180 | 180 | 146.3415
C-4 | DAIKIN FXAQ32PV1 | 2006 | 507 |  |  | 3 |  | 120 | 147.6 |  | 1 | 0 | 120 | 120 |  | 146.3415 | 180 |  |  | 0 | FALSE | 180 | 180 | 146.3415
C-4 | DAIKIN FXAQ 32PV1 | 2005 | 514 |  |  | 1 |  | 40 | 49.2 |  | 1 | 0 | 40 | 40 |  | 48.7805 | 60 |  |  | 0 | FALSE | 60 | 60 | 48.7805
C-4 | DAIKIN FTKS500EV1B | 2006 | 515 |  |  | 1 |  | 40 | 49.2 |  | 1 | 0 | 40 | 40 |  | 48.7805 | 60 |  |  | 0 | FALSE | 60 | 60 | 48.7805
C-4 | LG MC09AHR |  | P. 16A |  |  | 1 |  | 40 | 49.2 |  | 1 | 0 | 40 | 40 |  | 48.7805 | 60 |  |  | 0 | FALSE | 60 | 60 | 48.7805
C-4 | LG MC09AHR |  | P. 16 |  |  | 1 |  | 40 | 49.2 |  | 1 | 0 | 40 | 40 |  | 48.7805 | 60 |  |  | 0 | FALSE | 60 | 60 | 48.7805
C-4 | DAIKIN FXAQ25PV1 |  | P. 503 |  |  | 2 |  | 80 | 98.4 |  | 1 | 0 | 80 | 80 |  | 97.561 | 120 |  |  | 0 | FALSE | 120 | 120 | 97.561
C-4 | DAIKIN FXAQ4OPV1 |  | P. 504 |  |  | 3 |  | 120 | 147.6 |  | 1 | 0 | 120 | 120 |  | 146.3415 | 180 |  |  | 0 | FALSE | 180 | 180 | 146.3415
C-4 | DAIKIN FXAQ40PV1 |  | P. 505 |  |  | 3 |  | 120 | 147.6 |  | 1 | 0 | 120 | 120 |  | 146.3415 | 180 |  |  | 0 | FALSE | 180 | 180 | 146.3415
C-4 | DAIKIN FXAQ32PV1 |  | P. 508 |  |  | 3 |  | 120 | 147.6 |  | 1 | 0 | 120 | 120 |  | 146.3415 | 180 |  |  | 0 | FALSE | 180 | 180 | 146.3415
C-4 | DAIKIN FXAQ32PV1 |  | P. 510 |  |  | 1 |  | 40 | 49.2 |  | 1 | 0 | 40 | 40 |  | 48.7805 | 60 |  |  | 0 | FALSE | 60 | 60 | 48.7805
C-4 | DAIKIN FXAQ32PV1 |  | P. 511 |  |  | 1 |  | 40 | 49.2 |  | 1 | 0 | 40 | 40 |  | 48.7805 | 60 |  |  | 0 | FALSE | 60 | 60 | 48.7805
C-4 | DAIKIN FXAQ32PV1 |  | P. 512 |  |  | 1 |  | 40 | 49.2 |  | 1 | 0 | 40 | 40 |  | 48.7805 | 60 |  |  | 0 | FALSE | 60 | 60 | 48.7805
C-4 | DAIKIN FXAQ32PV1 |  | P. 513 |  |  | 1 |  | 40 | 49.2 |  | 1 | 0 | 40 | 40 |  | 48.7805 | 60 |  |  | 0 | FALSE | 60 | 60 | 48.7805
C-4 | DAIKIN FXAQ40PV1 |  | P. 517 |  |  | 2 |  | 80 | 98.4 |  | 1 | 0 | 80 | 80 |  | 97.561 | 120 |  |  | 0 | FALSE | 120 | 120 | 97.561
C-4 | DAIKIN FXAQ32PV1 |  | P. 519 |  |  | 1 |  | 40 | 49.2 |  | 1 | 0 | 40 | 40 |  | 48.7805 | 60 |  |  | 0 | FALSE | 60 | 60 | 48.7805
C-4 | LG P12EN |  | P.509 |  |  | 1 |  | 40 | 49.2 |  | 1 | 0 | 40 | 40 |  | 48.7805 | 60 |  |  | 0 | FALSE | 60 | 60 | 48.7805
C-4 | FUJITSU ASYA14GACH |  | 18 | Gwarancja do 20.09.2021 |  | 2 | Gwarancja do 20.09.2021. Przejęcie serwisu od 21.09.2021 okres serwisowania do końca trwania umowy wymagana min. 1 konserwacja | 80 | 98.4 |  | 1 | 0 | 80 | 80 |  | 97.561 | 120 |  |  | 0 | FALSE | 120 | 120 | 97.561
|  |  | Pawilon C-5 | [16 empty] | 0 | FALSE |  | 0 | 0
C-5 | Nawilżacz CP3 Pro 8 |  |  |  |  | 12 |  | 1920 | 2361.6 |  | 4 | 0 | 1920 | 1920 |  | 0 | 0 |  |  | 0 | FALSE |  | 0 | 0
C-5 | Nawilżacz MK5 Visual 5 |  |  |  |  | 5 |  | 800 | 984 |  | 4 | 0 | 800 | 800 |  | 0 | 0 |  |  | 0 | FALSE |  | 0 | 0
C-5 | Nawilżacz CP3 Pro 15 |  |  |  |  | 4 |  | 640 | 787.2 |  | 4 | 0 | 640 | 640 |  | 0 | 0 |  |  | 0 | FALSE |  | 0 | 0
C-5 | Nawilżacz CP 3 Pro 5 |  |  |  |  | 4 |  | 640 | 787.2 |  | 4 | 0 | 640 | 640 |  | 0 | 0 |  |  | 0 | FALSE |  | 0 | 0
C-5 | Nawilżacz CP3 mini PD4 |  |  |  |  | 1 |  | 160 | 196.8 |  | 4 | 0 | 160 | 160 |  | 0 | 0 |  |  | 0 | FALSE |  | 0 | 0
C-5 | Nawilżacz CP 3 Pro 20 |  |  |  |  | 2 |  | 320 | 393.6 |  | 4 | 0 | 320 | 320 |  | 0 | 0 |  |  | 0 | FALSE |  | 0 | 0
C-5 | Nawilżacz CP 3 Pro 25 |  |  |  |  | 1 |  | 160 | 196.8 |  | 4 | 0 | 160 | 160 |  | 0 | 0 |  |  | 0 | FALSE |  | 0 | 0
| Centrale wentylacyjne | [6 empty] | 0 | 0 |  | 4 | 0 | 0 | 0 |  | 0 | 0 |  |  | 0 | FALSE |  | 0 | 0
C-5 | Swegon GOLD 60 ECX |  |  | Filtry wstępne klasy EU-4 dokładny EU-7 |  | 2 |  | 880 | 1082.4 | 16 | 4 | 560 | 320 | 880 |  | 903.122 | 1110.84 |  | 290.28 | 870.84 | 240 |  | 1110.84 | 903.122
C-5 | Swegon GOLD 40 ECX |  |  | Filtry wstępne klasy EU-4 dokładny EU-7 |  | 2 |  | 880 | 1082.4 | 16 | 4 | 560 | 320 | 880 |  | 639.122 | 786.12 |  | 182.04 | 546.12 | 240 |  | 786.12 | 639.122
C-5 | Swegon GOLD 12 EPX |  |  | Filtry wstępne klasy EU-4 dokładny EU-7 |  | 1 |  | 720 | 885.6 | 16 | 4 | 560 | 160 | 720 |  | 601.9268 | 740.37 |  | 166.79 | 500.37 | 240 |  | 740.37 | 601.9268
| Agregaty wody lodowej | [6 empty] | 0 | 0 |  | 4 | 0 | 0 | 0 |  | 0 | 0 |  |  | 0 | FALSE |  | 0 | 0
C-5 | WSAT XEE 702 |  | Dach budynek C5 |  |  | 1 |  | 160 | 196.8 |  | 4 | 0 | 160 | 160 |  | 48.7805 | 60 |  |  | 0 | FALSE | 60 | 60 | 48.7805
C-5 | MSAN X41 |  | Garaż podziemny C5 |  |  | 1 |  | 160 | 196.8 |  | 4 | 0 | 160 | 160 |  | 48.7805 | 60 |  |  | 0 | FALSE | 60 | 60 | 48.7805
C-5 | WSAT XSC 330L |  | Dach budynek C5 |  |  | 2 |  | 320 | 393.6 |  | 4 | 0 | 320 | 320 |  | 97.561 | 120 |  |  | 0 | FALSE | 120 | 120 | 97.561
| Klimakonwektory | [6 empty] | 0 | 0 |  | 4 | 0 | 0 | 0 |  | 0 | 0 |  |  | 0 | FALSE | 0 | 0 | 0
C-5 | CFD 25 |  |  |  |  | 18 |  | 720 | 885.6 |  | 1 | 0 | 720 | 720 |  | 878.0488 | 1080 |  |  | 0 | FALSE | 1080 | 1080 | 878.0488
C-5 | CFD 31 |  |  |  |  | 7 |  | 280 | 344.4 |  | 1 | 0 | 280 | 280 |  | 341.4634 | 420 |  |  | 0 | FALSE | 420 | 420 | 341.4634
C-5 | CFD 7 |  |  |  |  | 4 |  | 160 | 196.8 |  | 1 | 0 | 160 | 160 |  | 195.122 | 240 |  |  | 0 | FALSE | 240 | 240 | 195.122
C-5 | CFD 21 |  |  |  |  | 86 |  | 3440 | 4231.2 |  | 1 | 0 | 3440 | 3440 |  | 4195.122 | 5160 |  |  | 0 | FALSE | 5160 | 5160 | 4195.122
C-5 | CFD 15 |  |  |  |  | 12 |  | 480 | 590.4 |  | 1 | 0 | 480 | 480 |  | 585.3659 | 720 |  |  | 0 | FALSE | 720 | 720 | 585.3659
C-5 | CFD 11 |  |  |  |  | 8 |  | 320 | 393.6 |  | 1 | 0 | 320 | 320 |  | 390.2439 | 480 |  |  | 0 | FALSE | 480 | 480 | 390.2439
C-5 | CFD 41 |  |  |  |  | 12 |  | 480 | 590.4 |  | 1 | 0 | 480 | 480 |  | 585.3659 | 720 |  |  | 0 | FALSE | 720 | 720 | 585.3659
C-5 | Aparat grzewczo - wentylacyjny |  |  |  |  | 4 |  | 160 | 196.8 |  | 1 | 0 | 160 | 160 |  | 195.122 | 240 |  |  | 0 | FALSE | 240 | 240 | 195.122
C-5 | Kurty powietrzne |  |  |  |  | 3 |  | 120 | 147.6 |  | 1 | 0 | 120 | 120 |  | 146.3415 | 180 |  |  | 0 | FALSE | 180 | 180 | 146.3415
C-5 | Dygestoria |  |  |  |  | 9 |  | 360 | 442.8 |  | 1 | 0 | 360 | 360 |  | 439.0244 | 540 |  |  | 0 | FALSE | 540 | 540 | 439.0244
C-5 | Szafy na gaz techniczny |  |  |  |  | 35 |  | 1400 | 1722 |  | 1 | 0 | 1400 | 1400 |  | 1707.3171 | 2100 |  |  | 0 | FALSE | 2100 | 2100 | 1707.3171
C-5 | Szafy na odczynniki chemiczne |  |  |  |  | 9 |  | 360 | 442.8 |  | 1 | 0 | 360 | 360 |  | 439.0244 | 540 |  |  | 0 | FALSE | 540 | 540 | 439.0244
C-5 | Odciągi przypodłogowe |  |  |  |  | 39 |  | 1560 | 1918.8 |  | 1 | 0 | 1560 | 1560 |  | 1902.439 | 2340 |  |  | 0 | FALSE | 2340 | 2340 | 1902.439
C-5 | Odciągi miejscowe |  |  |  |  | 29 |  | 1160 | 1426.8 |  | 1 | 0 | 1160 | 1160 |  | 1414.6341 | 1740 |  |  | 0 | FALSE | 1740 | 1740 | 1414.6341
C-5 | Nagrzewnice Kanałowe |  |  |  |  | 34 |  | 1360 | 1672.8 |  | 1 | 0 | 1360 | 1360 |  | 1658.5366 | 2040 |  |  | 0 | FALSE | 2040 | 2040 | 1658.5366
C-5 | Chłodnice Kanałowe |  |  |  |  | 57 |  | 2280 | 2804.4 |  | 1 | 0 | 2280 | 2280 |  | 2780.4878 | 3420 |  |  | 0 | FALSE | 3420 | 3420 | 2780.4878
C-5 | Wymienniki płytowe ciepła |  |  |  |  | 3 |  | 120 | 147.6 |  | 1 | 0 | 120 | 120 |  | 146.3415 | 180 |  |  | 0 | FALSE | 180 | 180 | 146.3415
C-5 | Zbiorniki ciśnienia typ REFLEX |  |  |  |  | 15 |  | 600 | 738 |  | 1 | 0 | 600 | 600 |  | 731.7073 | 900 |  |  | 0 | FALSE | 900 | 900 | 731.7073
C-5 | Wymiennik płytowy chłodu |  |  |  |  | 2 |  | 80 | 98.4 |  | 1 | 0 | 80 | 80 |  | 97.561 | 120 |  |  | 0 | FALSE | 120 | 120 | 97.561
C-5 | Zbiornik wody użytkowej |  |  |  |  | 2 |  | 80 | 98.4 |  | 1 | 0 | 80 | 80 |  | 97.561 | 120 |  |  | 0 | FALSE | 120 | 120 | 97.561
C-5 | Klimatyzatory |  |  |  |  | 17 |  | 680 | 836.4 |  | 1 | 0 | 680 | 680 |  | 829.2683 | 1020 |  |  | 0 | FALSE | 1020 | 1020 | 829.2683
|  |  | Pawilon C-6 | [16 empty] | 0 | FALSE |  | 0 | 0
C-5 C-6 | Nawilżacz CP3 Pro 8 |  |  |  |  | 3 |  | 480 | 590.4 |  | 4 | 0 | 480 | 480 |  | 0 | 0 |  |  | 0 | FALSE |  | 0 | 0
C-5 C-6 | Nawilżacz MK5 Visual 5 |  |  |  |  | 3 |  | 480 | 590.4 |  | 4 | 0 | 480 | 480 |  | 0 | 0 |  |  | 0 | FALSE |  | 0 | 0
C-5 C-6 | Nawilżacz CP3 Pro 15 |  |  |  |  | 4 |  | 640 | 787.2 |  | 4 | 0 | 640 | 640 |  | 0 | 0 |  |  | 0 | FALSE |  | 0 | 0
C-5 C-6 | Nawilżacz CP 3 Pro 5 |  |  |  |  | 1 |  | 160 | 196.8 |  | 4 | 0 | 160 | 160 |  | 0 | 0 |  |  | 0 | FALSE |  | 0 | 0
C-5 C-6 | Nawilżacz CP3 mini PD2 |  |  |  |  | 3 |  | 480 | 590.4 |  | 4 | 0 | 480 | 480 |  | 0 | 0 |  |  | 0 | FALSE |  | 0 | 0
| Centrale wentylacyjne | [6 empty] | 0 | 0 |  | 4 | 0 | 0 | 0 |  | 0 | 0 |  |  | 0 | FALSE |  | 0 | 0
C-5 C-6 | Swegon GOLD 80 ECX |  |  | Filtry wstępne klasy EU-4 dokładny EU-7 |  | 1 |  | 720 | 885.6 | 16 | 4 | 560 | 160 | 720 |  | 903.122 | 1110.84 |  | 290.28 | 870.84 | 240 |  | 1110.84 | 903.122
C-5 C-6 | Swegon GOLD 30 ESD |  |  | Filtry wstępne klasy EU-4 dokładny EU-7 |  | 2 |  | 880 | 1082.4 | 16 | 4 | 560 | 320 | 880 |  | 639.122 | 786.12 |  | 182.04 | 546.12 | 240 |  | 786.12 | 639.122
C-5 C-6 | Swegon GOLD 35 ECX |  |  | Filtry wstępne klasy EU-4 dokładny EU-7 |  | 3 |  | 1040 | 1279.2 | 16 | 4 | 560 | 480 | 1040 |  | 639.122 | 786.12 |  | 182.04 | 546.12 | 240 |  | 786.12 | 639.122
C-5 C-6 | Swegon GOLD 11 EPX |  |  | Filtry wstępne klasy EU-4 dokładny EU-7 |  | 1 |  | 720 | 885.6 | 16 | 4 | 560 | 160 | 720 |  | 601.9268 | 740.37 |  | 166.79 | 500.37 | 240 |  | 740.37 | 601.9268
| Agregaty wody lodowej | [10 empty] | 0 | 0 | 0 |  | 0 | 0 |  |  | 0 | FALSE |  | 0 | 0
C-5 C-6 | WSAT XEE S02 |  | Dach budynek C6 |  |  | 1 |  | 160 | 196.8 |  | 4 | 0 | 160 | 160 |  | 48.7805 | 60 |  |  | 0 | FALSE | 60 | 60 | 48.7805
C-5 C-6 | WSAT XSC 2 110D |  | Dach budynek C5 |  |  | 1 |  | 160 | 196.8 |  | 4 | 0 | 160 | 160 |  | 48.7805 | 60 |  |  | 0 | FALSE | 60 | 60 | 48.7805
| Klimakonwektory | [10 empty] | 0 | 0 | 0 |  | 0 | 0 |  |  | 0 | FALSE |  | 0 | 0
C-5 C-6 | CFD 25 |  |  |  |  | 17 |  | 680 | 836.4 |  | 1 | 0 | 680 | 680 |  | 829.2683 | 1020 |  |  | 0 | FALSE | 1020 | 1020 | 829.2683
C-5 C-6 | CFD 31 |  |  |  |  | 8 |  | 320 | 393.6 |  | 1 | 0 | 320 | 320 |  | 390.2439 | 480 |  |  | 0 | FALSE | 480 | 480 | 390.2439
C-5 C-6 | CFD 7 |  |  |  |  | 4 |  | 160 | 196.8 |  | 1 | 0 | 160 | 160 |  | 195.122 | 240 |  |  | 0 | FALSE | 240 | 240 | 195.122
C-5 C-6 | CFD 21 |  |  |  |  | 22 |  | 880 | 1082.4 |  | 1 | 0 | 880 | 880 |  | 1073.1707 | 1320 |  |  | 0 | FALSE | 1320 | 1320 | 1073.1707
C-5 C-6 | CFD 15 |  |  |  |  | 20 |  | 800 | 984 |  | 1 | 0 | 800 | 800 |  | 975.6098 | 1200 |  |  | 0 | FALSE | 1200 | 1200 | 975.6098
C-5 C-6 | CFD 11 |  |  |  |  | 0 |  | 0 | 0 |  | 1 | 0 | 0 | 0 |  | 0 | 0 |  |  | 0 | FALSE | 0 | 0 | 0
C-5 C-6 | CFD 41 |  |  |  |  | 17 |  | 680 | 836.4 |  | 1 | 0 | 680 | 680 |  | 829.2683 | 1020 |  |  | 0 | FALSE | 1020 | 1020 | 829.2683
[8 empty] | 0 | 0 |  | 1 | 0 | 0 | 0 |  | 0 | 0 |  |  | 0 | FALSE | 0 | 0 | 0
C-5 C-6 | Kurty powietrzne |  |  |  |  | 4 |  | 160 | 196.8 |  | 1 | 0 | 160 | 160 |  | 195.122 | 240 |  |  | 0 | FALSE | 240 | 240 | 195.122
C-5 C-6 | Dygestoria |  |  |  |  | 21 |  | 840 | 1033.2 |  | 1 | 0 | 840 | 840 |  | 1024.3902 | 1260 |  |  | 0 | FALSE | 1260 | 1260 | 1024.3902
C-5 C-6 | szafy na gaz techniczny |  |  |  |  | 29 |  | 1160 | 1426.8 |  | 1 | 0 | 1160 | 1160 |  | 1414.6341 | 1740 |  |  | 0 | FALSE | 1740 | 1740 | 1414.6341
C-5 C-6 | Szafy na odczynniki chemiczne |  |  |  |  | 11 |  | 440 | 541.2 |  | 1 | 0 | 440 | 440 |  | 536.5854 | 660 |  |  | 0 | FALSE | 660 | 660 | 536.5854
C-5 C-6 | Odciągi przypodłogowe |  |  |  |  | 36 |  | 1440 | 1771.2 |  | 1 | 0 | 1440 | 1440 |  | 1756.0976 | 2160 |  |  | 0 | FALSE | 2160 | 2160 | 1756.0976
C-5 C-6 | Odciągi miejscowe |  |  |  |  | 37 |  | 1480 | 1820.4 |  | 1 | 0 | 1480 | 1480 |  | 1804.878 | 2220 |  |  | 0 | FALSE | 2220 | 2220 | 1804.878
C-5 C-6 | Nagrzewnice Kanałowe |  |  |  |  | 15 |  | 600 | 738 |  | 1 | 0 | 600 | 600 |  | 731.7073 | 900 |  |  | 0 | FALSE | 900 | 900 | 731.7073
C-5 C-6 | Chłodnice Kanałowe |  |  |  |  | 69 |  | 2760 | 3394.8 |  | 1 | 0 | 2760 | 2760 |  | 3365.8537 | 4140 |  |  | 0 | FALSE | 4140 | 4140 | 3365.8537
C-5 C-6 | Klimatyzatory |  |  |  |  | 4 |  | 160 | 196.8 |  | 1 | 0 | 160 | 160 |  | 195.122 | 240 |  |  | 0 | FALSE | 240 | 240 | 195.122
|  |  | Pawilon D1 | [16 empty] | 0 | FALSE |  | 0 | 0
D-1 | Swegon GOLD 40DRX G 402645 |  | obsługuje aulę nr 102, 103 | 592x592x620 szt.6 | F7 | 1 | automatyka i sterowanie w skrzynce rozdzielczej | 1280 | 1574.4 | 32 | 4 | 1120 | 160 | 1280 |  | 1257.122 | 1546.26 |  | 435.42 | 1306.26 | 240 |  | 1546.26 | 1257.122
|  |  | znajduje się na dachu | 592x287x620 szt.2 |  |  | przy sali 103 |  |  |  |  | 0 | 0 | 0 |  | 416.5122 | 512.31 |  | 90.77 | 272.31 | 240 |  | 512.31 | 416.5122
D-1 | Agregat wody lodowej CIAT LJAH 250Z |  | piwnica obsługuje centralę SWEGON |  |  | 1 |  | 160 | 196.8 |  | 4 | 0 | 160 | 160 |  | 48.7805 | 60 |  |  | 0 | FALSE | 60 | 60 | 48.7805
D-1 | ONYX SKY 1500 |  | obsługuje pom. 18, 19 |  |  | 1 |  | 160 | 196.8 |  | 4 | 0 | 160 | 160 |  | 48.7805 | 60 |  |  | 0 | FALSE | 60 | 60 | 48.7805
[12 empty] | 0 | 0 | 0 |  | 0 | 0 |  |  | 0 | FALSE |  | 0 | 0
| Klimatyzatory | [10 empty] | 0 | 0 | 0 |  | 0 | 0 |  |  | 0 | FALSE |  | 0 | 0
D-1 | CLIVET TYPCN21 AB81074E0524 r.prod 2004 |  | 1E |  |  | 1 |  | 40 | 49.2 |  | 1 | 0 | 40 | 40 |  | 48.7805 | 60 |  |  | 0 | FALSE | 60 | 60 | 48.7805
D-1 | FUJITSU |  | 105 |  |  | 1 |  | 40 | 49.2 |  | 1 | 0 | 40 | 40 |  | 48.7805 | 60 |  |  | 0 | FALSE | 60 | 60 | 48.7805
D-1 | FUJITSU ASY18VBBN |  | 109 laboratorium |  |  | 1 |  | 40 | 49.2 |  | 1 | 0 | 40 | 40 |  | 48.7805 | 60 |  |  | 0 | FALSE | 60 | 60 | 48.7805
D-1 | FUJITSU |  | 208 |  |  | 1 |  | 40 | 49.2 |  | 1 | 0 | 40 | 40 |  | 48.7805 | 60 |  |  | 0 | FALSE | 60 | 60 | 48.7805
D-1 | Klimatyzator kasetonowy 2,8 kW/4,7 kW |  | 414 |  |  | 1 |  | 40 | 49.2 |  | 1 | 0 | 40 | 40 |  | 48.7805 | 60 |  |  | 0 | FALSE | 60 | 60 | 48.7805
D-1 | FUJITSU AOY12ASGC |  | 3E |  |  | 1 |  | 40 | 49.2 |  | 1 | 0 | 40 | 40 |  | 48.7805 | 60 |  |  | 0 | FALSE | 60 | 60 | 48.7805
D-1 | LG UU43WR U30 |  | 1E | Gwarancja do 20.09.2022 |  | 2 |  | ----------------------- | ----------------------- |  |  | 0 | 0 |  |  | 97.561 | 120 |  |  | 0 | FALSE | 120 | 120 | 97.561
D-1 | AUX multi AUX-4M36LCLH - AUX-M-C18 2szt. |  | pok. 409 | Gwarancja do 06.07.2023 |  | 3 |  | ----------------------- | ----------------------- |  |  | 0 | 0 |  |  | 146.3415 | 180 |  |  | 0 | FALSE | 180 | 180 | 146.3415
|  |  | Pawilon D4 | [16 empty] | 0 | FALSE |  | 0 | 0
D-4 | Swegon Gold 30 DPX | 2011 | Dach | 592x592x620 szt.4 | F7 | 1 | sterownik na portierni | 1000 | 1230 | 24 | 4 | 840 | 160 | 1000 |  | 903.122 | 1110.84 |  | 290.28 | 870.84 | 240 |  | 1110.84 | 903.122
| nr ser. G303271 |  | obsługuje sale wykładowe | 287x592x620 szt.2 | [7 empty] | 0 | 0 | 0 |  | 416.2195 | 511.95 |  | 90.65 | 271.95 | 240 |  | 511.95 | 416.2195
D-4 | Swegon Gold 20 DPX | 2011 | Dach | 592x592x620 szt.4 | F7 | 1 | sterownik na portierni | 720 | 885.6 | 16 | 4 | 560 | 160 | 720 |  | 903.122 | 1110.84 |  | 290.28 | 870.84 | 240 |  | 1110.84 | 903.122
| nr ser. G02005691 |  | obsługuje gabinety, korytarze | [8 empty] | 0 | 0 | 0 |  | 0 | 0 |  |  | 0 | FALSE |  | 0 | 0
D-4 | Swegon Gold 60 DPX | 2011 | Dach | 592x592x620 szt.12 | F7 | 1 | sterownik na portierni | 1840 | 2263.2 | 48 | 4 | 1680 | 160 | 1840 |  | 2319.122 | 2852.52 |  | 870.84 | 2612.52 | 240 |  | 2852.52 | 2319.122
| nr ser. G06001500 |  | obsługuje laboratoria, hala maszyn | [8 empty] | 0 | 0 | 0 |  | 0 | 0 |  |  | 0 | FALSE |  | 0 | 0
|  |  | energetycznych i antresola | [8 empty] | 0 | 0 | 0 |  | 0 | 0 |  |  | 0 | FALSE |  | 0 | 0
| Klimatyzatory | [10 empty] | 0 | 0 | 0 |  | 0 | 0 |  |  | 0 | FALSE |  | 0 | 0
D-4 | TOSHIBA RAS-167SKV-E3 |  | Serwerownia 128 |  |  | 1 |  | 40 | 49.2 |  | 1 | 0 | 40 | 40 |  | 48.7805 | 60 |  |  | 0 | FALSE | 60 | 60 | 48.7805
D-4 | CARRIER 42NE |  | 109 |  |  | 1 |  | 40 | 49.2 |  | 1 | 0 | 40 | 40 |  | 48.7805 | 60 |  |  | 0 | FALSE | 60 | 60 | 48.7805
D-4 | CARRIER 42NE |  | 104 |  |  | 1 |  | 40 | 49.2 |  | 1 | 0 | 40 | 40 |  | 48.7805 | 60 |  |  | 0 | FALSE | 60 | 60 | 48.7805
D-4 | CARRIER 42NE |  | 110 |  |  | 1 |  | 40 | 49.2 |  | 1 | 0 | 40 | 40 |  | 48.7805 | 60 |  |  | 0 | FALSE | 60 | 60 | 48.7805
D-4 | CARRIER 42NE |  | 126 |  |  | 1 |  | 40 | 49.2 |  | 1 | 0 | 40 | 40 |  | 48.7805 | 60 |  |  | 0 | FALSE | 60 | 60 | 48.7805
D-4 | CARRIER 42NE |  | 114 |  |  | 1 |  | 40 | 49.2 |  | 1 | 0 | 40 | 40 |  | 48.7805 | 60 |  |  | 0 | FALSE | 60 | 60 | 48.7805
D-4 | CARRIER 42NE |  | 112 |  |  | 1 |  | 40 | 49.2 |  | 1 | 0 | 40 | 40 |  | 48.7805 | 60 |  |  | 0 | FALSE | 60 | 60 | 48.7805
D-4 | CARRIER 42NE |  | 116 |  |  | 1 |  | 40 | 49.2 |  | 1 | 0 | 40 | 40 |  | 48.7805 | 60 |  |  | 0 | FALSE | 60 | 60 | 48.7805
D-4 | CARRIER 42NE |  | 115 |  |  | 1 |  | 40 | 49.2 |  | 1 | 0 | 40 | 40 |  | 48.7805 | 60 |  |  | 0 | FALSE | 60 | 60 | 48.7805
D-4 | CARRIER 42NE |  | 6 |  |  | 1 |  | 40 | 49.2 |  | 1 | 0 | 40 | 40 |  | 48.7805 | 60 |  |  | 0 | FALSE | 60 | 60 | 48.7805
D-4 | CARRIER 42GWDO010BD |  | 101 |  |  | 4 |  | 160 | 196.8 |  | 1 | 0 | 160 | 160 |  | 195.122 | 240 |  |  | 0 | FALSE | 240 | 240 | 195.122
D-4 | CARRIER 42NE |  | 111 |  |  | 1 |  | 40 | 49.2 |  | 1 | 0 | 40 | 40 |  | 48.7805 | 60 |  |  | 0 | FALSE | 60 | 60 | 48.7805
D-4 | CARRIER 42NE |  | 103 |  |  | 1 |  | 40 | 49.2 |  | 1 | 0 | 40 | 40 |  | 48.7805 | 60 |  |  | 0 | FALSE | 60 | 60 | 48.7805
D-4 | CARRIER 42GWDO010BD |  | 118 |  |  | 3 |  | 120 | 147.6 |  | 1 | 0 | 120 | 120 |  | 146.3415 | 180 |  |  | 0 | FALSE | 180 | 180 | 146.3415
D-4 | CARRIER 42GWDO010BD |  | 119 |  |  | 1 |  | 40 | 49.2 |  | 1 | 0 | 40 | 40 |  | 48.7805 | 60 |  |  | 0 | FALSE | 60 | 60 | 48.7805
D-4 | CARRIER 42NE |  | 117 |  |  | 1 |  | 40 | 49.2 |  | 1 | 0 | 40 | 40 |  | 48.7805 | 60 |  |  | 0 | FALSE | 60 | 60 | 48.7805
D-4 | CARRIER 42GWDO010BD |  | 16 |  |  | 1 |  | 40 | 49.2 |  | 1 | 0 | 40 | 40 |  | 48.7805 | 60 |  |  | 0 | FALSE | 60 | 60 | 48.7805
D-4 | CARRIER 42GWDO010BD |  | 120 |  |  | 1 |  | 40 | 49.2 |  | 1 | 0 | 40 | 40 |  | 48.7805 | 60 |  |  | 0 | FALSE | 60 | 60 | 48.7805
D-4 | CARRIER 42GWDO010BD |  | 18 |  |  | 1 |  | 40 | 49.2 |  | 1 | 0 | 40 | 40 |  | 48.7805 | 60 |  |  | 0 | FALSE | 60 | 60 | 48.7805
D-4 | CARRIER 42GWDO010BD |  | 17 |  |  | 1 |  | 40 | 49.2 |  | 1 | 0 | 40 | 40 |  | 48.7805 | 60 |  |  | 0 | FALSE | 60 | 60 | 48.7805
D-4 | CARRIER 42GWDO010BD |  | 121 |  |  | 1 |  | 40 | 49.2 |  | 1 | 0 | 40 | 40 |  | 48.7805 | 60 |  |  | 0 | FALSE | 60 | 60 | 48.7805
D-4 | CARRIER N-E |  | 122 |  |  | 1 |  | 40 | 49.2 |  | 1 | 0 | 40 | 40 |  | 48.7805 | 60 |  |  | 0 | FALSE | 60 | 60 | 48.7805
D-4 | CARRIER N-E |  | 22 |  |  | 4 |  | 160 | 196.8 |  | 1 | 0 | 160 | 160 |  | 195.122 | 240 |  |  | 0 | FALSE | 240 | 240 | 195.122
D-4 | CARRIER N-E |  | 11 |  |  | 1 |  | 40 | 49.2 |  | 1 | 0 | 40 | 40 |  | 48.7805 | 60 |  |  | 0 | FALSE | 60 | 60 | 48.7805
D-4 | CARRIER N-E |  | 10 |  |  | 1 |  | 40 | 49.2 |  | 1 | 0 | 40 | 40 |  | 48.7805 | 60 |  |  | 0 | FALSE | 60 | 60 | 48.7805
D-4 | CARRIER N-E |  | 14 |  |  | 1 |  | 40 | 49.2 |  | 1 | 0 | 40 | 40 |  | 48.7805 | 60 |  |  | 0 | FALSE | 60 | 60 | 48.7805
D-4 | CARRIER N-E |  | 20 |  |  | 1 |  | 40 | 49.2 |  | 1 | 0 | 40 | 40 |  | 48.7805 | 60 |  |  | 0 | FALSE | 60 | 60 | 48.7805
D-4 | CARRIER N-E |  | 123 |  |  | 1 |  | 40 | 49.2 |  | 1 | 0 | 40 | 40 |  | 48.7805 | 60 |  |  | 0 | FALSE | 60 | 60 | 48.7805
D-4 | CARRIER 42GWD004BD |  | HOL PARTER |  |  | 6 |  | 240 | 295.2 |  | 1 | 0 | 240 | 240 |  | 292.6829 | 360 |  |  | 0 | FALSE | 360 | 360 | 292.6829
D-4 | CARRIER 42GWD004BD |  | 12 |  |  | 3 |  | 120 | 147.6 |  | 1 | 0 | 120 | 120 |  | 146.3415 | 180 |  |  | 0 | FALSE | 180 | 180 | 146.3415
D-4 | CARRIER 42GWD004BD |  | HOL I PIETRO |  |  | 4 |  | 160 | 196.8 |  | 1 | 0 | 160 | 160 |  | 195.122 | 240 |  |  | 0 | FALSE | 240 | 240 | 195.122
D-4 | CARRIER 42GWD004BD |  | 8 |  |  | 8 |  | 320 | 393.6 |  | 1 | 0 | 320 | 320 |  | 390.2439 | 480 |  |  | 0 | FALSE | 480 | 480 | 390.2439
D-4 | CARRIER N-E |  | 113 |  |  | 1 |  | 40 | 49.2 |  | 1 | 0 | 40 | 40 |  | 48.7805 | 60 |  |  | 0 | FALSE | 60 | 60 | 48.7805
D-4 | LG P18EN |  | 127 serwerownia | Gwarancja do 04.05.2021 |  | 1 | Gwarancja do 04.05.2021. Przejęcie serwisu od 05.05.2021 okres serwisowania do końca trwania umowy wymagamy min. 1 konserwacja | 40 | 49.2 |  | 1 | 0 | 40 | 40 |  | 0 | 0 |  |  | 0 | FALSE |  | 0 | 0
|  |  | Pawilon D5 | [16 empty] | 0 | FALSE |  | 0 | 0
D-5 | VBW CLIMA nr C2968 N/99 | 1999 | obsługuje aulę | 592x446x100 szt.12 |  | 1 | automatyka i sterowanie w pomieszczeniu za aulą | 720 | 885.6 | 16 | 4 | 560 | 160 | 720 |  | 1908.7317 | 2347.74 |  | 702.58 | 2107.74 | 240 |  | 2347.74 | 1908.7317
D-5 | Clivet WSAT XIN 45.2 |  | przed budynkiem |  |  | 1 |  | 160 | 196.8 |  | 4 | 0 | 160 | 160 |  | 903.122 | 1110.84 |  | 290.28 | 870.84 | 240 |  | 1110.84 | 903.122
| Klimatyzatory | [10 empty] | 0 | 0 | 0 |  | 0 | 0 |  |  | 0 | FALSE |  | 0 | 0
D-5 | DAIKIN FTKS50FV1B r.prod 2007 | 2007 | Serwerownia 017 pom.2 |  |  | 1 |  | 40 | 49.2 |  | 1 | 0 | 40 | 40 |  | 48.7805 | 60 |  |  | 0 | FALSE | 60 | 60 | 48.7805
D-5 | White-WESTINGHOUSE r. prod 2001 | 2001 | Serwerownia 017 pom.2 |  |  | 1 |  | 40 | 49.2 |  | 1 | 0 | 40 | 40 |  | 48.7805 | 60 |  |  | 0 | FALSE | 60 | 60 | 48.7805
D-5 | DAIKIN FTKS50FV1B r.prod 2006 | 2006 | Serwerownia 017 pom.2 |  |  | 1 |  | 40 | 49.2 |  | 1 | 0 | 40 | 40 |  | 48.7805 | 60 |  |  | 0 | FALSE | 60 | 60 | 48.7805
D-5 | TOSHIBA RAV-SM1402CT-E r.prod 2010 | 2010 | Serwerownia 017 |  |  | 1 |  | 40 | 49.2 |  | 1 | 0 | 40 | 40 |  | 48.7805 | 60 |  |  | 0 | FALSE | 60 | 60 | 48.7805
D-5 | Klimakonwektory EDEN |  | 9 |  |  | 2 |  | 80 | 98.4 |  | 1 | 0 | 80 | 80 |  | 97.561 | 120 |  |  | 0 | FALSE | 120 | 120 | 97.561
D-5 | Klimakonwektory EDEN |  | 12 |  |  | 1 |  | 40 | 49.2 |  | 1 | 0 | 40 | 40 |  | 48.7805 | 60 |  |  | 0 | FALSE | 60 | 60 | 48.7805
D-5 | Klimakonwektory EDEN |  | 13 |  |  | 1 |  | 40 | 49.2 |  | 1 | 0 | 40 | 40 |  | 48.7805 | 60 |  |  | 0 | FALSE | 60 | 60 | 48.7805
D-5 | Klimakonwektory EDEN |  | 14 |  |  | 1 |  | 40 | 49.2 |  | 1 | 0 | 40 | 40 |  | 48.7805 | 60 |  |  | 0 | FALSE | 60 | 60 | 48.7805
D-5 | Klimakonwektory EDEN |  | 15 |  |  | 1 |  | 40 | 49.2 |  | 1 | 0 | 40 | 40 |  | 48.7805 | 60 |  |  | 0 | FALSE | 60 | 60 | 48.7805
D-5 | Klimakonwektory EDEN |  | 16 |  |  | 1 |  | 40 | 49.2 |  | 1 | 0 | 40 | 40 |  | 48.7805 | 60 |  |  | 0 | FALSE | 60 | 60 | 48.7805
D-5 | Klimakonwektory EDEN |  | 118 |  |  | 1 |  | 40 | 49.2 |  | 1 | 0 | 40 | 40 |  | 48.7805 | 60 |  |  | 0 | FALSE | 60 | 60 | 48.7805
D-5 | Klimakonwektory EDEN |  | 119 |  |  | 1 |  | 40 | 49.2 |  | 1 | 0 | 40 | 40 |  | 48.7805 | 60 |  |  | 0 | FALSE | 60 | 60 | 48.7805
D-5 | Klimakonwektory EDEN |  | 120 |  |  | 1 |  | 40 | 49.2 |  | 1 | 0 | 40 | 40 |  | 48.7805 | 60 |  |  | 0 | FALSE | 60 | 60 | 48.7805
D-5 | Klimakonwektory EDEN |  | 121 |  |  | 1 |  | 40 | 49.2 |  | 1 | 0 | 40 | 40 |  | 48.7805 | 60 |  |  | 0 | FALSE | 60 | 60 | 48.7805
D-5 | Klimakonwektory EDEN |  | 122 |  |  | 1 |  | 40 | 49.2 |  | 1 | 0 | 40 | 40 |  | 48.7805 | 60 |  |  | 0 | FALSE | 60 | 60 | 48.7805
D-5 | Klimakonwektory EDEN |  | 123 |  |  | 1 |  | 40 | 49.2 |  | 1 | 0 | 40 | 40 |  | 48.7805 | 60 |  |  | 0 | FALSE | 60 | 60 | 48.7805
D-5 | R.HOSS Klimakonwektory |  | 6 |  |  | 2 |  | 80 | 98.4 |  | 1 | 0 | 80 | 80 |  | 97.561 | 120 |  |  | 0 | FALSE | 120 | 120 | 97.561
D-5 | R.HOSS Klimakonwektory |  | 10 |  |  | 1 |  | 40 | 49.2 |  | 1 | 0 | 40 | 40 |  | 48.7805 | 60 |  |  | 0 | FALSE | 60 | 60 | 48.7805
D-5 | R.HOSS Klimakonwektory |  | 11 |  |  | 1 |  | 40 | 49.2 |  | 1 | 0 | 40 | 40 |  | 48.7805 | 60 |  |  | 0 | FALSE | 60 | 60 | 48.7805
D-5 | R.HOSS Klimakonwektory |  | 104 |  |  | 1 |  | 40 | 49.2 |  | 1 | 0 | 40 | 40 |  | 48.7805 | 60 |  |  | 0 | FALSE | 60 | 60 | 48.7805
D-5 | R.HOSS Klimakonwektory |  | 105 |  |  | 1 |  | 40 | 49.2 |  | 1 | 0 | 40 | 40 |  | 48.7805 | 60 |  |  | 0 | FALSE | 60 | 60 | 48.7805
D-5 | R.HOSS Klimakonwektory |  | 106 |  |  | 1 |  | 40 | 49.2 |  | 1 | 0 | 40 | 40 |  | 48.7805 | 60 |  |  | 0 | FALSE | 60 | 60 | 48.7805
D-5 | R.HOSS Klimakonwektory |  | 107 |  |  | 1 |  | 40 | 49.2 |  | 1 | 0 | 40 | 40 |  | 48.7805 | 60 |  |  | 0 | FALSE | 60 | 60 | 48.7805
D-5 | R.HOSS Klimakonwektory |  | 108 |  |  | 1 |  | 40 | 49.2 |  | 1 | 0 | 40 | 40 |  | 48.7805 | 60 |  |  | 0 | FALSE | 60 | 60 | 48.7805
D-5 | R.HOSS Klimakonwektory |  | 109 |  |  | 1 |  | 40 | 49.2 |  | 1 | 0 | 40 | 40 |  | 48.7805 | 60 |  |  | 0 | FALSE | 60 | 60 | 48.7805
D-5 | R.HOSS Klimakonwektory |  | 110 |  |  | 1 |  | 40 | 49.2 |  | 1 | 0 | 40 | 40 |  | 48.7805 | 60 |  |  | 0 | FALSE | 60 | 60 | 48.7805
D-5 | R.HOSS Klimakonwektory |  | 111 |  |  | 1 |  | 40 | 49.2 |  | 1 | 0 | 40 | 40 |  | 48.7805 | 60 |  |  | 0 | FALSE | 60 | 60 | 48.7805
D-5 | R.HOSS Klimakonwektory |  | 112 |  |  | 1 |  | 40 | 49.2 |  | 1 | 0 | 40 | 40 |  | 48.7805 | 60 |  |  | 0 | FALSE | 60 | 60 | 48.7805
D-5 | R.HOSS Klimakonwektory |  | 113 |  |  | 1 |  | 40 | 49.2 |  | 1 | 0 | 40 | 40 |  | 48.7805 | 60 |  |  | 0 | FALSE | 60 | 60 | 48.7805
D-5 | R.HOSS Klimakonwektory |  | 114 |  |  | 1 |  | 40 | 49.2 |  | 1 | 0 | 40 | 40 |  | 48.7805 | 60 |  |  | 0 | FALSE | 60 | 60 | 48.7805
D-5 | Toshiba RAV-SM1407CTP-E |  | Serwerownia 017 |  |  | 1 |  | 40 | 49.2 |  | 1 | 0 | 40 | 40 |  | 48.7805 | 60 |  |  | 0 | FALSE | 60 | 60 | 48.7805
|  |  | Pawilon D6 | [16 empty] | 0 | FALSE |  | 0 | 0
D-6 | Rosenberg+agregat wody lodowej |  | obsługuje aulę | 592x592x360 szt.2 | F7 | 1 | automatyka i sterowanie w szatni | 1000 | 1230 | 24 | 4 | 840 | 160 | 1000 |  | 473.5122 | 582.42 |  | 114.14 | 342.42 | 240 |  | 582.42 | 473.5122
|  |  | znajduje się na dachu | 592x287x360 szt.2 | [7 empty] | 0 | 0 | 0 |  | 355.9268 | 437.79 |  | 65.93 | 197.79 | 240 |  | 437.79 | 355.9268
|  |  |  | 287x287x360 szt.2 | [7 empty] | 0 | 0 | 0 |  | 330.122 | 406.05 |  | 55.35 | 166.05 | 240 |  | 406.05 | 330.122
D-6 | Rosenberg |  | obsługuje hol | 592x592x600 szt.8 | F7 | 1 | automatyka i sterowanie w szatni | 1280 | 1574.4 | 32 | 4 | 1120 | 160 | 1280 |  | 1587.122 | 1952.16 |  | 570.72 | 1712.16 | 240 |  | 1952.16 | 1587.122
|  |  | znajduje się na dachu | [8 empty] | 0 | 0 | 0 |  | 0 | 0 |  |  | 0 | FALSE |  | 0 | 0
| Klimatyzatory | [10 empty] | 0 | 0 | 0 |  | 0 | 0 |  |  | 0 | FALSE |  | 0 | 0
D-6 | DAIKIN FXQ40M8V3B | 2006 | 304 laboratorium |  |  | 2 |  | 80 | 98.4 |  | 1 | 0 | 80 | 80 |  | 97.561 | 120 |  |  | 0 | FALSE | 120 | 120 | 97.561
D-6 | DAIKIN FXFQ 63M8V3B | 2006 | 302 laboratorium |  |  | 3 |  | 120 | 147.6 |  | 1 | 0 | 120 | 120 |  | 146.3415 | 180 |  |  | 0 | FALSE | 180 | 180 | 146.3415
D-6 | DAIKIN FXHQ 32MAVE |  | 303 SERWEROWNIA |  |  | 1 |  | 40 | 49.2 |  | 1 | 0 | 40 | 40 |  | 48.7805 | 60 |  |  | 0 | FALSE | 60 | 60 | 48.7805
D-6 | DAIKIN FXHQ32MAVE |  | 105 LABORATORIUM |  |  | 1 |  | 40 | 49.2 |  | 1 | 0 | 40 | 40 |  | 48.7805 | 60 |  |  | 0 | FALSE | 60 | 60 | 48.7805
D-6 | DAIKIN FXFQ20MBV38 | 2006 | 309 |  |  | 1 |  | 40 | 49.2 |  | 1 | 0 | 40 | 40 |  | 48.7805 | 60 |  |  | 0 | FALSE | 60 | 60 | 48.7805
D-6 | DAIKIN FXFQ25M8V3B | 2006 | 412 biuro |  |  | 1 |  | 40 | 49.2 |  | 1 | 0 | 40 | 40 |  | 48.7805 | 60 |  |  | 0 | FALSE | 60 | 60 | 48.7805
D-6 | DAIKIN FXFQ25MBV3B | 2006 | 408 sala narad |  |  | 1 |  | 40 | 49.2 |  | 1 | 0 | 40 | 40 |  | 48.7805 | 60 |  |  | 0 | FALSE | 60 | 60 | 48.7805
D-6 | DAIKIN FXFQ25M8V3B | 2006 | 404 |  |  | 1 |  | 40 | 49.2 |  | 1 | 0 | 40 | 40 |  | 48.7805 | 60 |  |  | 0 | FALSE | 60 | 60 | 48.7805
D-6 | DAIKIN FXFQ25MBU3B | 2006 | 405 |  |  | 1 |  | 40 | 49.2 |  | 1 | 0 | 40 | 40 |  | 48.7805 | 60 |  |  | 0 | FALSE | 60 | 60 | 48.7805
D-6 | DAIKIN FXFQ25MBV3B | 2006 | 406 |  |  | 1 |  | 40 | 49.2 |  | 1 | 0 | 40 | 40 |  | 48.7805 | 60 |  |  | 0 | FALSE | 60 | 60 | 48.7805
D-6 | DAIKIN FXFQ25MBV3B r.prod 2006 szt.2. | 2006 | 402 sekretariat |  |  | 2 |  | 80 | 98.4 |  | 1 | 0 | 80 | 80 |  | 97.561 | 120 |  |  | 0 | FALSE | 120 | 120 | 97.561
|  |  | Pawilon D8 | [16 empty] | 0 | FALSE |  | 0 | 0
D-8 | Centrala Bartosz |  | aula parter | 592x592x360 szt.2 | F5 | 1 |  | 440 | 541.2 | 8 | 4 | 280 | 160 | 440 |  | 405.122 | 498.3 |  | 86.1 | 258.3 | 240 |  | 498.3 | 405.122
| Klimatyzatory | [10 empty] | 0 | 0 | 0 |  | 0 | 0 |  |  | 0 | FALSE |  | 0 | 0
D-8 | Fujitsu ASY12 |  | 117 |  |  | 3 |  | 120 | 147.6 |  | 1 | 0 | 120 | 120 |  | 146.3415 | 180 |  |  | 0 | FALSE | 180 | 180 | 146.3415
D-8 | Mc QUAY MCC028CAFAC |  | 18 |  |  | 2 |  | 80 | 98.4 |  | 1 | 0 | 80 | 80 |  | 97.561 | 120 |  |  | 0 | FALSE | 120 | 120 | 97.561
D-8 | CHIGO CS-51H3A |  | 43A |  |  | 1 |  | 40 | 49.2 |  | 1 | 0 | 40 | 40 |  | 48.7805 | 60 |  |  | 0 | FALSE | 60 | 60 | 48.7805
D-8 | LG P24EL |  | 625 |  |  | 3 |  | 120 | 147.6 |  | 1 | 0 | 120 | 120 |  | 146.3415 | 180 |  |  | 0 | FALSE | 180 | 180 | 146.3415
D-8 | LG P12EL |  | 626 |  |  | 1 |  | 40 | 49.2 |  | 1 | 0 | 40 | 40 |  | 48.7805 | 60 |  |  | 0 | FALSE | 60 | 60 | 48.7805
D-8 | GENERAL ELECTRIC AE1AH12HWF |  | 814 |  |  | 1 |  | 40 | 49.2 |  | 1 | 0 | 40 | 40 |  | 48.7805 | 60 |  |  | 0 | FALSE | 60 | 60 | 48.7805
D-8 | AMCOR AIRLINE |  | 815 |  |  | 1 |  | 40 | 49.2 |  | 1 | 0 | 40 | 40 |  | 48.7805 | 60 |  |  | 0 | FALSE | 60 | 60 | 48.7805
D-8 | GENERAL ELECTRIC AE1AH12HWF |  | 816 |  |  | 1 |  | 40 | 49.2 |  | 1 | 0 | 40 | 40 |  | 48.7805 | 60 |  |  | 0 | FALSE | 60 | 60 | 48.7805
D-8 | AMCOR AIRLINE |  | 817 |  |  | 1 |  | 40 | 49.2 |  | 1 | 0 | 40 | 40 |  | 48.7805 | 60 |  |  | 0 | FALSE | 60 | 60 | 48.7805
D-8 | ALLEGRO CARRIER 42HQE 022N |  | 818 |  |  | 1 |  | 40 | 49.2 |  | 1 | 0 | 40 | 40 |  | 48.7805 | 60 |  |  | 0 | FALSE | 60 | 60 | 48.7805
D-8 | GENERAL ELECTRIC AE1AH12HW |  | 819 |  |  | 1 |  | 40 | 49.2 |  | 1 | 0 | 40 | 40 |  | 48.7805 | 60 |  |  | 0 | FALSE | 60 | 60 | 48.7805
|  |  | Pawilon HD-8 | [16 empty] | 0 | FALSE | 0 | 0 | 0
HD-8 | Klimatyzatory | [10 empty] | 0 | 0 | 0 |  | 0 | 0 |  |  | 0 | FALSE | 0 | 0 | 0
HD-8 | ALLEGRO CARRIER 42HQE 022N |  | 67a |  |  | 2 |  | 80 | 98.4 |  | 1 | 0 | 80 | 80 |  | 97.561 | 120 |  |  | 0 | FALSE | 120 | 120 | 97.561
HD-8 | AIRWELL AWSI-HHF026-N11 |  | 66 |  |  | 1 |  | 40 | 49.2 |  | 1 | 0 | 40 | 40 |  | 48.7805 | 60 |  |  | 0 | FALSE | 60 | 60 | 48.7805
HD-8 | TADIRAN MTAD7G24H |  | 67b |  |  | 1 |  | 40 | 49.2 |  | 1 | 0 | 40 | 40 |  | 48.7805 | 60 |  |  | 0 | FALSE | 60 | 60 | 48.7805
HD-8 | AMCOR AIRLINE SF20RD |  | 67b |  |  | 1 |  | 40 | 49.2 |  | 1 | 0 | 40 | 40 |  | 48.7805 | 60 |  |  | 0 | FALSE | 60 | 60 | 48.7805
HD-8 | AMCOR AIRLINE |  | 67b |  |  | 1 |  | 40 | 49.2 |  | 1 | 0 | 40 | 40 |  | 48.7805 | 60 |  |  | 0 | FALSE | 60 | 60 | 48.7805
HD-8 | LG V-09AH ESNH0964 |  | 69 |  |  | 1 |  | 40 | 49.2 |  | 1 | 0 | 40 | 40 |  | 48.7805 | 60 |  |  | 0 | FALSE | 60 | 60 | 48.7805
HD-8 | COOLWEX CRS1240 |  | 70 |  |  | 1 |  | 40 | 49.2 |  | 1 | 0 | 40 | 40 |  | 48.7805 | 60 |  |  | 0 | FALSE | 60 | 60 | 48.7805
HD-8 | GENERAL ELECTRIC |  | 72 |  |  | 1 |  | 40 | 49.2 |  | 1 | 0 | 40 | 40 |  | 48.7805 | 60 |  |  | 0 | FALSE | 60 | 60 | 48.7805
HD-8 | TADIRAN MTAD7612H |  | 92 |  |  | 1 |  | 40 | 49.2 |  | 1 | 0 | 40 | 40 |  | 48.7805 | 60 |  |  | 0 | FALSE | 60 | 60 | 48.7805
HD-8 | TADIRAN MTAD7612H |  | 92 |  |  | 1 |  | 40 | 49.2 |  | 1 | 0 | 40 | 40 |  | 48.7805 | 60 |  |  | 0 | FALSE | 60 | 60 | 48.7805
HD-8 | COOLWEX CRS12 |  | 91 |  |  | 1 |  | 40 | 49.2 |  | 1 | 0 | 40 | 40 |  | 48.7805 | 60 |  |  | 0 | FALSE | 60 | 60 | 48.7805
|  |  | Pawilon D10 | [16 empty] | 0 | FALSE |  | 0 | 0
D-10 | VTS CLIMA numer fabr. 12420 | 2001 | piwnica nr 018 | 592x287x200 szt.1 |  | 1 | automatyka i sterowanie w piwnicy nr 018 | 300 | 369 | 4 | 4 | 140 | 160 | 300 |  | 273.122 | 335.94 |  | 31.98 | 95.94 | 240 |  | 335.94 | 273.122
| typ CV-P1-P/N-74B/1-S[3] |  | obsługuje salę nr 101 |  | F5 | [6 empty] | 0 | 0 | 0 |  | 0 | 0 |  |  | 0 | FALSE |  | 0 | 0
D-10 | VTS CLIMA 1241B | 2001 | piwnica nr 017C | 592x287x200 szt.1 | F5 | 1 | automatyka i sterowanie w piwnicy nr 017C | 300 | 369 | 4 | 4 | 140 | 160 | 300 |  | 273.122 | 335.94 |  | 31.98 | 95.94 | 240 |  | 335.94 | 273.122
| typ CV P1-P/N 43E/F |  | obsługuje salę nr 204 | [8 empty] | 0 | 0 | 0 |  | 0 | 0 |  |  | 0 | FALSE |  | 0 | 0
D-10 | Swegon Gold 40 DRX | 2001 | piwnica nr 018 | 592x592x620 szt.6 | F7 | 1 | automatyka i sterowanie w piwnicy nr 018 | 1280 | 1574.4 | 32 | 4 | 1120 | 160 | 1280 |  | 1257.122 | 1546.26 |  | 435.42 | 1306.26 | 240 |  | 1546.26 | 1257.122
| G04003216 |  |  | 592x287x620 szt.2 | [7 empty] | 0 | 0 | 0 |  | 416.5122 | 512.31 |  | 90.77 | 272.31 | 240 |  | 512.31 | 416.5122
D-10 | Swegon Gold 25 DRX 1121111 |  | piwnica nr 017C | 592x592x620 szt.4 | F7 | 1 | automatyka i sterowanie w piwnicy nr 017C | 1000 | 1230 | 24 | 4 | 840 | 160 | 1000 |  | 903.122 | 1110.84 |  | 290.28 | 870.84 | 240 |  | 1110.84 | 903.122
|  |  |  | 287x592x620 szt.2 | [7 empty] | 0 | 0 | 0 |  | 416.2195 | 511.95 |  | 90.65 | 271.95 | 240 |  | 511.95 | 416.2195
D-10 | FRAPOL AF 07 | 2012 | 302, 303 | 592X490X360 szt.2 | G4 | 2 | [5 empty] | 0 | 0 | 0 |  | 370.6341 | 455.88 |  | 71.96 | 215.88 | 240 |  | 455.88 | 370.6341
|  |  |  | 592x592x600 szt.1 | F7 |  |  | 420 | 516.6 | 12 | 4 | 420 | 0 | 420 |  | 369.122 | 454.02 |  | 71.34 | 214.02 | 240 |  | 454.02 | 369.122
D-10 | Frapol AF 15 | 2012 | 303 | 592x592x360 szt.2 | G4 | 1 |  | 1000 | 1230 | 24 | 4 | 840 | 160 | 1000 |  | 384.122 | 472.47 |  | 77.49 | 232.47 | 240 |  | 472.47 | 384.122
|  |  |  | 592x287x360 szt.2 | G4 | [6 empty] | 0 | 0 | 0 |  | 335.5122 | 412.68 |  | 57.56 | 172.68 | 240 |  | 412.68 | 335.5122
|  |  |  | 592x592x600 szt.1 | F7 | [6 empty] | 0 | 0 | 0 |  | 369.122 | 454.02 |  | 71.34 | 214.02 | 240 |  | 454.02 | 369.122
|  |  |  | 592x287x600 szt.1 | F7 | [6 empty] | 0 | 0 | 0 |  | 295.6341 | 363.63 |  | 41.21 | 123.63 | 240 |  | 363.63 | 295.6341
D-10 | FRAPOL AF 07 | 2012 | 304 | 592X490X360 szt.2 | G4 | 1 |  | 580 | 713.4 | 12 | 4 | 420 | 160 | 580 |  | 370.6341 | 455.88 |  | 71.96 | 215.88 | 240 |  | 455.88 | 370.6341
|  |  |  | 592x490x600 szt.1 | F7 | [6 empty] | 0 | 0 | 0 |  | 351.7317 | 432.63 |  | 64.21 | 192.63 | 240 |  | 432.63 | 351.7317
| Klimatyzatory | [10 empty] | 0 | 0 | 0 |  | 0 | 0 |  |  | 0 | FALSE |  | 0 | 0
D-10 | FEDDERS |  | 201 |  |  | 1 |  | 40 | 49.2 |  | 1 | 0 | 40 | 40 |  | 48.7805 | 60 |  |  | 0 | FALSE | 60 | 60 | 48.7805
D-10 | R COOL | 2011 | Biblioteka 201 |  |  | 1 |  | 40 | 49.2 |  | 1 | 0 | 40 | 40 |  | 48.7805 | 60 |  |  | 0 | FALSE | 60 | 60 | 48.7805
D-10 | ELECTRA WNG12IFRC |  | 325 |  |  | 1 |  | 40 | 49.2 |  | 1 | 0 | 40 | 40 |  | 48.7805 | 60 |  |  | 0 | FALSE | 60 | 60 | 48.7805
D-10 | ELECTRA WNG12IFRC |  | 324 |  |  | 1 |  | 40 | 49.2 |  | 1 | 0 | 40 | 40 |  | 48.7805 | 60 |  |  | 0 | FALSE | 60 | 60 | 48.7805
D-10 | ELECTRA WNG12IFRC |  | 326 |  |  | 1 |  | 40 | 49.2 |  | 1 | 0 | 40 | 40 |  | 48.7805 | 60 |  |  | 0 | FALSE | 60 | 60 | 48.7805
D-10 | ELECTRA WNG9IFRC |  | 327 |  |  | 1 |  | 40 | 49.2 |  | 1 | 0 | 40 | 40 |  | 48.7805 | 60 |  |  | 0 | FALSE | 60 | 60 | 48.7805
D-10 | ELECTRA WNG9IFRC |  | 328 |  |  | 1 |  | 40 | 49.2 |  | 1 | 0 | 40 | 40 |  | 48.7805 | 60 |  |  | 0 | FALSE | 60 | 60 | 48.7805
D-10 | ELECTRA 0M9 |  | 230 |  |  | 1 |  | 40 | 49.2 |  | 1 | 0 | 40 | 40 |  | 48.7805 | 60 |  |  | 0 | FALSE | 60 | 60 | 48.7805
D-10 | ELECTRA 0M9 |  | 229 |  |  | 1 |  | 40 | 49.2 |  | 1 | 0 | 40 | 40 |  | 48.7805 | 60 |  |  | 0 | FALSE | 60 | 60 | 48.7805
D-10 | ELECTRA 0M9 |  | 231 |  |  | 1 |  | 40 | 49.2 |  | 1 | 0 | 40 | 40 |  | 48.7805 | 60 |  |  | 0 | FALSE | 60 | 60 | 48.7805
D-10 | ELECTRA-JGF009-N11 |  | 233 |  |  | 1 |  | 40 | 49.2 |  | 1 | 0 | 40 | 40 |  | 48.7805 | 60 |  |  | 0 | FALSE | 60 | 60 | 48.7805
D-10 | ELECTRA ELSI-JGF009-N11 |  | 232 |  |  | 1 |  | 40 | 49.2 |  | 1 | 0 | 40 | 40 |  | 48.7805 | 60 |  |  | 0 | FALSE | 60 | 60 | 48.7805
D-10 | ELECTRA ESP022409 COMPACTF9EL |  | 234 |  |  | 1 |  | 40 | 49.2 |  | 1 | 0 | 40 | 40 |  | 48.7805 | 60 |  |  | 0 | FALSE | 60 | 60 | 48.7805
D-10 | ELECTRA ELSI-JGF009-N11 |  | 235 |  |  | 1 |  | 40 | 49.2 |  | 1 | 0 | 40 | 40 |  | 48.7805 | 60 |  |  | 0 | FALSE | 60 | 60 | 48.7805
D-10 | DAIKIN FTKS50 FV-1B | 2007 | 207 sala komp. |  |  | 1 |  | 40 | 49.2 |  | 1 | 0 | 40 | 40 |  | 48.7805 | 60 |  |  | 0 | FALSE | 60 | 60 | 48.7805
D-10 | DAIKIN FTKS50G2V1B | 2008 | 206 sala komp. |  |  | 2 |  | 80 | 98.4 |  | 1 | 0 | 80 | 80 |  | 97.561 | 120 |  |  | 0 | FALSE | 120 | 120 | 97.561
D-10 | ELECTRA IV ALPHA 12 |  | 323 |  |  | 1 |  | 40 | 49.2 |  | 1 | 0 | 40 | 40 |  | 48.7805 | 60 |  |  | 0 | FALSE | 60 | 60 | 48.7805
D-10 | Klimatyzatory ścienne Toshiba | 2012 | 302,302a, |  |  | 2 |  | 80 | 98.4 |  | 1 | 0 | 80 | 80 |  | 97.561 | 120 |  |  | 0 | FALSE | 120 | 120 | 97.561
D-10 | Klimatyzatory kanałowe Toshiba | 2012 | 302,302a, |  |  | 4 |  | 160 | 196.8 |  | 1 | 0 | 160 | 160 |  | 195.122 | 240 |  |  | 0 | FALSE | 240 | 240 | 195.122
D-10 | TOSHIBA RAV-SM806BT-E |  | 303 |  |  | 4 |  | 160 | 196.8 |  | 1 | 0 | 160 | 160 |  | 195.122 | 240 |  |  | 0 | FALSE | 240 | 240 | 195.122
D-10 | TOSHIBA RAS-B13N3KVP-E |  | P. 304 |  |  | 2 |  | 80 | 98.4 |  | 1 | 0 | 80 | 80 |  | 97.561 | 120 |  |  | 0 | FALSE | 120 | 120 | 97.561
D-10 | TOSHIBA RAV-SM806BT-E |  | P. 304 |  |  | 1 |  | 40 | 49.2 |  | 1 | 0 | 40 | 40 |  | 48.7805 | 60 |  |  | 0 | FALSE | 60 | 60 | 48.7805
D-10 | RCOOL |  | P. 201 |  |  | 1 |  | 40 | 49.2 |  | 1 | 0 | 40 | 40 |  | 48.7805 | 60 |  |  | 0 | FALSE | 60 | 60 | 48.7805
D-10 | DAIKIN FHQ50BU1B |  | P. 204 |  |  | 1 |  | 40 | 49.2 |  | 1 | 0 | 40 | 40 |  | 48.7805 | 60 |  |  | 0 | FALSE | 60 | 60 | 48.7805
D-10 | DAIKIN |  | P. 205 |  |  | 2 |  | 80 | 98.4 |  | 1 | 0 | 80 | 80 |  | 97.561 | 120 |  |  | 0 | FALSE | 120 | 120 | 97.561
D-10 | DAIKN FTXS50G2V1B |  | P. 207A |  |  | 3 |  | 120 | 147.6 |  | 1 | 0 | 120 | 120 |  | 146.3415 | 180 |  |  | 0 | FALSE | 180 | 180 | 146.3415
D-10 | DAIKIN FTXS71V1B |  | P. 207A |  |  | 2 |  | 80 | 98.4 |  | 1 | 0 | 80 | 80 |  | 97.561 | 120 |  |  | 0 | FALSE | 120 | 120 | 97.561
D-10 | ELECTRA ELSIJEDE024-N11 |  | P. 226 |  |  | 1 |  | 40 | 49.2 |  | 1 | 0 | 40 | 40 |  | 48.7805 | 60 |  |  | 0 | FALSE | 60 | 60 | 48.7805
D-10 | GALANZ GC24HRT/U |  | P. 18 |  |  | 1 |  | 40 | 49.2 |  | 1 | 0 | 40 | 40 |  | 48.7805 | 60 |  |  | 0 | FALSE | 60 | 60 | 48.7805
D-10 | ELECTRA ASP12R410EL |  | P. 19 |  |  | 1 |  | 40 | 49.2 |  | 1 | 0 | 40 | 40 |  | 48.7805 | 60 |  |  | 0 | FALSE | 60 | 60 | 48.7805
D-10 | UNICO 11SFHE |  | P. 20 |  |  | 1 |  | 40 | 49.2 |  | 1 | 0 | 40 | 40 |  | 48.7805 | 60 |  |  | 0 | FALSE | 60 | 60 | 48.7805
D-10 | UNICO 11SFHE |  | P. 20 |  |  | 1 |  | 40 | 49.2 |  | 1 | 0 | 40 | 40 |  | 48.7805 | 60 |  |  | 0 | FALSE | 60 | 60 | 48.7805
D-10 | UNICO 11SFHE |  | P. 1 |  |  | 1 |  | 40 | 49.2 |  | 1 | 0 | 40 | 40 |  | 48.7805 | 60 |  |  | 0 | FALSE | 60 | 60 | 48.7805
D-10 | UNICO 11SFHE |  | P. 1 |  |  | 1 |  | 40 | 49.2 |  | 1 | 0 | 40 | 40 |  | 48.7805 | 60 |  |  | 0 | FALSE | 60 | 60 | 48.7805
D-10 | DAIKIN FTKS35 |  | P. 013 |  |  | 1 |  | 40 | 49.2 |  | 1 | 0 | 40 | 40 |  | 48.7805 | 60 |  |  | 0 | FALSE | 60 | 60 | 48.7805
D-10 | TRANE MWW518GMORAZ |  | P. 023 |  |  | 1 |  | 40 | 49.2 |  | 1 | 0 | 40 | 40 |  | 48.7805 | 60 |  |  | 0 | FALSE | 60 | 60 | 48.7805
D-10 | ELECTRA ELSI-JGF024-N11 |  | P. 05 |  |  | 1 |  | 40 | 49.2 |  | 1 | 0 | 40 | 40 |  | 48.7805 | 60 |  |  | 0 | FALSE | 60 | 60 | 48.7805
D-10 | ELECTRA |  | P. 13 |  |  | 2 |  | 80 | 98.4 |  | 1 | 0 | 80 | 80 |  | 97.561 | 120 |  |  | 0 | FALSE | 120 | 120 | 97.561
D-10 | MIDEA |  | 118,119,119A,120,121 |  |  | 6 | Gwarancja do 30.08.2021 Przejęcie serwisu od 01.09.2021. Okres serwisowania do końca trwania umowy wymagamy min. 1 konserwacja | 70 | 86.1 |  | 1 | 0 | 80 | 80 | 2 | 292.6829 | 360 |  |  | 0 | FALSE | 360 | 360 | 292.6829
D-10 | MIDEA |  | 209A,212,213,214,215,216,217A,218,219,220A,220,221,221A, 222,222A |  |  | 16 | Gwarancja do 30.08.2021 Przejęcie serwisu od 01.09.2021. Okres serwisowania do końca trwania umowy wymagamy min. 1 konserwacja | 280 | 344.4 |  | 1 | 0 | 280 | 280 | 7 | 780.4878 | 960 |  |  | 0 | FALSE | 960 | 960 | 780.4878
D-10 | MIDEA |  | 306A,306B,307,308,309,311, 312,312A,313,315A,315B,316A,317A |  |  | 14 | Gwarancja do 30.08.2021 Przejęcie serwisu od 01.09.2021. Okres serwisowania do końca trwania umowy wymagamy min. 1 konserwacja | 210 | 258.3 |  | 1 | 0 | 240 | 240 | 6 | 682.9268 | 840 |  |  | 0 | FALSE | 840 | 840 | 682.9268
D-10 | MIDEA |  | 20 |  |  | 3 | Gwarancja do 30.08.2021 Przejęcie serwisu od 01.09.2021. Okres serwisowania do końca trwania umowy wymagamy min. 1 konserwacja | 35 | 43.05 |  | 1 | 0 | 40 | 40 | 1 | 146.3415 | 180 |  |  | 0 | FALSE | 180 | 180 | 146.3415
D-10 | MIDEA |  | 1 |  |  | 2 | Gwarancja do 30.08.2021 Przejęcie serwisu od 01.09.2021. Okres serwisowania do końca trwania umowy wymagamy min. 1 konserwacja | 35 | 43.05 |  | 1 | 0 | 40 | 40 | 1 | 97.561 | 120 |  |  | 0 | FALSE | 120 | 120 | 97.561
D-10 | GREE GWH24QE-K6DNB2C |  | 13 |  |  | 2 | Gwarancja do 16-04-2022 | ----------------------- | ----------------------- |  |  | 0 | 0 |  |  | 97.561 | 120 |  |  | 0 | FALSE | 120 | 120 | 97.561
|  |  | Pawilon D11 | [16 empty] | 0 | FALSE |  | 0 | 0
D-11 | VTS CLIMA zestaw CVP1-P/NS-106A/7-7 |  | obsługuje salę nr 120 N6 | 592x287x360 szt.1 | F5 | 1 | automatyka i sterowanie w piwnicy nr 04 | 300 | 369 | 4 | 4 | 140 | 160 | 300 |  | 275.5122 | 338.88 |  | 32.96 | 98.88 | 240 |  | 338.88 | 275.5122
| numer fabr. 8103-201-0120 | [10 empty] | 0 | 0 | 0 |  | 0 | 0 |  |  | 0 | FALSE |  | 0 | 0
D-11 | VTS CLIMA zestaw CVP1-P/NS-74A/7-7 |  | obsługuje salę nr 116 N1 | 592x287x360 szt.1 | F5 | 1 | automatyka i sterowanie w piwnicy nr 04 | 300 | 369 | 4 | 4 | 140 | 160 | 300 |  | 275.5122 | 338.88 |  | 32.96 | 98.88 | 240 |  | 338.88 | 275.5122
| numer fabr. 8103-201-0116 | [10 empty] | 0 | 0 | 0 |  | 0 | 0 |  |  | 0 | FALSE |  | 0 | 0
D-11 | VTS CLIMA zestaw CVP1-L/NS-74A/7-7 |  | obsługuje salę nr 115 N2 | 592x287x360 szt.1 | F5 | 1 | automatyka i sterowanie w piwnicy nr 04 | 300 | 369 | 4 | 4 | 140 | 160 | 300 |  | 275.5122 | 338.88 |  | 32.96 | 98.88 | 240 |  | 338.88 | 275.5122
| numer fabr. 8103-201-0115 | [10 empty] | 0 | 0 | 0 |  | 0 | 0 |  |  | 0 | FALSE |  | 0 | 0
D-11 | VTS CLIMA zestaw CVP1 -LN-74A/7-7 |  | obsługuje salę nr 119 N3 | 592x287x360 szt.1 |  | 1 | automatyka i sterowanie w piwnicy nr 04 | 300 | 369 | 4 | 4 | 140 | 160 | 300 |  | 275.5122 | 338.88 |  | 32.96 | 98.88 | 240 |  | 338.88 | 275.5122
| numer fabr. 8103-201-0119 |  |  |  | F5 | [6 empty] | 0 | 0 | 0 |  | 0 | 0 |  |  | 0 | FALSE |  | 0 | 0
D-11 | VTS CLIMA zestaw CVP1-P/NN74/7-7 |  | obsługuje salę nr 118 N4 | 592x287x360 szt 1 | F5 | 1 | automatyka i sterowanie w piwnicy nr 04 | 300 | 369 | 4 | 4 | 140 | 160 | 300 |  | 275.5122 | 338.88 |  | 32.96 | 98.88 | 240 |  | 338.88 | 275.5122
| numer fabr. 8103-201-0118 | [10 empty] | 0 | 0 | 0 |  | 0 | 0 |  |  | 0 | FALSE |  | 0 | 0
D-11 | VTS CLIMA zestaw CVP1-L/NN-74/7-7 |  | obsługuje salę nr 117 N5 | 592x287x360 szt.1 | F5 | 1 | automatyka i sterowanie w piwnicy nr 04 | 300 | 369 | 4 | 4 | 140 | 160 | 300 |  | 275.5122 | 338.88 |  | 32.96 | 98.88 | 240 |  | 338.88 | 275.5122
| numer fabr. 8103-201-0117 | [10 empty] | 0 | 0 | 0 |  | 0 | 0 |  |  | 0 | FALSE |  | 0 | 0
D-11 | FRAPOL typ AF 15 | 2013 | dach | 592x592x szt.1 | F5 | 1 | zabezpieczenia III piętro | 580 | 713.4 | 12 | 4 | 420 | 160 | 580 |  | 275.5122 | 338.88 |  | 32.96 | 98.88 | 240 |  | 338.88 | 275.5122
| Seria 5473 |  | obsługuje lab. 300, 303 | 287x592x szt.1 | [7 empty] | 0 | 0 | 0 |  | 300.122 | 369.15 |  | 43.05 | 129.15 | 240 |  | 369.15 | 300.122
|  |  | i sale wykł. D i C III piętro | 287x287x | [7 empty] | 0 | 0 | 0 |  | 272.8293 | 335.58 |  | 31.86 | 95.58 | 240 |  | 335.58 | 272.8293
D-11 | FRAPOL typ AF 07 | 2013 | dach | 490x592x szt.2 | F5 | 1 | zabezpieczenia III piętro | 440 | 541.2 | 8 | 4 | 280 | 160 | 440 |  | 260.8293 | 320.82 |  | 26.94 | 80.82 | 240 |  | 320.82 | 260.8293
| Seria 5472 |  | obsługuje lab. 300, 303 | [8 empty] | 0 | 0 | 0 |  | 374.5122 | 460.65 |  | 73.55 | 220.65 | 240 |  | 460.65 | 374.5122
|  |  | i sale wykł. D i C III piętro | [8 empty] | 0 | 0 | 0 |  | 0 | 0 |  |  | 0 | FALSE |  | 0 | 0
|  |  | dach | 490x592x360 szt.1 | [7 empty] | 0 | 0 | 0 |  | 284.8293 | 350.34 |  | 36.78 | 110.34 | 240 |  | 350.34 | 284.8293
D-11 | FRAPOL typ AF 07 | 2013 | obsługuje lab. 300, 303 | 490x592x600 szt.1 |  | 1 | zabezpieczenia III piętro | 440 | 541.2 | 8 | 4 | 280 | 160 | 440 |  | 322.9268 | 397.2 |  | 52.4 | 157.2 | 240 |  | 397.2 | 322.9268
| Seria 5471 |  | i sale wykł. D i C III piętro |  | F5 | [6 empty] | 0 | 0 | 0 |  | 0 | 0 |  |  | 0 | FALSE |  | 0 | 0
|  |  | dach | 490x592x360 szt.1 | [7 empty] | 0 | 0 | 0 |  | 284.8293 | 350.34 |  | 36.78 | 110.34 | 240 |  | 350.34 | 284.8293
D-11 | FRAPOL typ AF 07 | 2013 | obsługuje lab. 300, 303 | 490x592x600 szt.1 |  | 1 | zabezpieczenia III piętro | 300 | 369 | 4 | 4 | 140 | 160 | 300 |  | 322.9268 | 397.2 |  | 52.4 | 157.2 | 240 |  | 397.2 | 322.9268
| Seria 5474 |  | i sale wykł. D i C III piętro |  | F5 | [6 empty] | 0 | 0 | 0 |  | 0 | 0 |  |  | 0 | FALSE |  | 0 | 0
| Klimatyzatory | [10 empty] | 0 | 0 | 0 |  | 0 | 0 |  |  | 0 | FALSE |  | 0 | 0
D-11 | GREE GWHN24ECNK33A1A | 2008 | 304 |  |  | 1 |  | 40 | 49.2 |  | 1 | 0 | 40 | 40 |  | 48.7805 | 60 |  |  | 0 | FALSE | 60 | 60 | 48.7805
D-11 | Mc QUAY M5CM040DR-AFAH-R | 2010 | 309 |  |  | 2 |  | 80 | 98.4 |  | 1 | 0 | 80 | 80 |  | 97.561 | 120 |  |  | 0 | FALSE | 120 | 120 | 97.561
D-11 | GALANZ AUS-12HR53CA2 |  | 305 |  |  | 1 |  | 40 | 49.2 |  | 1 | 0 | 40 | 40 |  | 48.7805 | 60 |  |  | 0 | FALSE | 60 | 60 | 48.7805
D-11 | centrala ULTRACLEAN 35.3 DXD 10.6N | 2012 | clean room pom. 1.3 (s.124) |  | F7 | 1 |  | 40 | 49.2 |  | 1 | 0 | 40 | 40 |  | 48.7805 | 60 |  |  | 0 | FALSE | 60 | 60 | 48.7805
D-11 | nawiewnik z filtrem HEPA H14 | 2012 | clean room pom.1.3 (s.124) | 600x600 szt.6 | H14 | 6 |  | 240 | 295.2 |  | 1 | 0 | 240 | 240 |  | 662.4146 | 814.77 |  | 71.59 | 214.77 | 240 | 360 | 814.77 | 662.4146
D-11 | ELECTRA ASP12 |  | P. 19 |  |  | 1 |  | 40 | 49.2 |  | 1 | 0 | 40 | 40 |  | 48.7805 | 60 |  |  | 0 | FALSE | 60 | 60 | 48.7805
D-11 | ELECTRA WNG25 |  | P. 103 |  |  | 1 |  | 40 | 49.2 |  | 1 | 0 | 40 | 40 |  | 48.7805 | 60 |  |  | 0 | FALSE | 60 | 60 | 48.7805
D-11 | ELECTRA ELSI JGF-018-N11 |  | P. 106 |  |  | 1 |  | 40 | 49.2 |  | 1 | 0 | 40 | 40 |  | 48.7805 | 60 |  |  | 0 | FALSE | 60 | 60 | 48.7805
D-11 | LG E18EMNSM |  | P. 306 |  |  | 1 |  | 40 | 49.2 |  | 1 | 0 | 40 | 40 |  | 48.7805 | 60 |  |  | 0 | FALSE | 60 | 60 | 48.7805
D-11 | LG E12EMNSH |  | P. 313 |  |  | 1 |  | 40 | 49.2 |  | 1 | 0 | 40 | 40 |  | 48.7805 | 60 |  |  | 0 | FALSE | 60 | 60 | 48.7805
D-11 | TOSHIBA |  | P. 29 |  |  | 1 |  | 40 | 49.2 |  | 1 | 0 | 40 | 40 |  | 48.7805 | 60 |  |  | 0 | FALSE | 60 | 60 | 48.7805
D-11 | TOSHIBA |  | P. 30 |  |  | 1 |  | 40 | 49.2 |  | 1 | 0 | 40 | 40 |  | 48.7805 | 60 |  |  | 0 | FALSE | 60 | 60 | 48.7805
D-11 | VESSER |  | P. 08 |  |  | 1 |  | 40 | 49.2 |  | 1 | 0 | 40 | 40 |  | 48.7805 | 60 |  |  | 0 | FALSE | 60 | 60 | 48.7805
D-11 | VESSER |  | P. 12 |  |  | 1 |  | 40 | 49.2 |  | 1 | 0 | 40 | 40 |  | 48.7805 | 60 |  |  | 0 | FALSE | 60 | 60 | 48.7805
D-11 | LG UJ 30 | 2012 | clean room pom. 1.1 (s.124) |  |  | 1 |  | 40 | 49.2 |  | 1 | 0 | 40 | 40 |  | 48.7805 | 60 |  |  | 0 | FALSE | 60 | 60 | 48.7805
D-11 | LG TYP PC12SQ J.WEWN. + J.ZEWN. |  | 301,302,305,307,308 |  |  | 7 |  | 280 | 344.4 |  | 1 | 0 | 280 | 280 |  | 341.4634 | 420 |  |  | 0 | FALSE | 420 | 420 | 341.4634
D-11 | LG S12EQ (6szt.) |  | 310, 311, 312 |  |  | 3 | Gwarancja do 11.04.2022 | ----------------------- | ----------------------- |  |  | 0 | 0 |  |  | 146.3415 | 180 |  |  | 0 | FALSE | 180 | 180 | 146.3415
D-11 | LG UUA1 UL10 |  | 304 |  |  | 2 | Gwarancja do 29.09.2023 | ----------------------- | ----------------------- |  |  | 0 | 0 |  |  | 97.561 | 120 |  |  | 0 | FALSE | 120 | 120 | 97.561
D-11 | LG MU5R30 U40 |  | 314 |  |  | 3 | Gwarancja do 29.09.2023 | ----------------------- | ----------------------- |  |  | 0 | 0 |  |  | 146.3415 | 180 |  |  | 0 | FALSE | 180 | 180 | 146.3415
D-11 | LG UUA1 UL10 |  | 315 |  |  | 1 | Gwarancja do 29.09.2023 | ----------------------- | ----------------------- |  |  | 0 | 0 |  |  | 48.7805 | 60 |  |  | 0 | FALSE | 60 | 60 | 48.7805
|  |  | Pawilon D13 | [16 empty] | 0 | FALSE |  | 0 | 0
D-13 | Dospel Professional |  | Dach | 592x550x360 szt.4 | F5 | 1 | sterownik i automatyka na dachu | 720 | 885.6 | 16 | 4 | 560 | 160 | 720 |  | 641.5122 | 789.06 |  | 183.02 | 549.06 | 240 |  | 789.06 | 641.5122
| Klimatyzatory | [10 empty] | 0 | 0 | 0 |  | 0 | 0 |  |  | 0 | FALSE |  | 0 | 0
D-13 | DAIKIN FTKS50 BVMB |  | p.16 |  |  | 2 | [5 empty] | 0 | 0 | 0 |  | 97.561 | 120 |  |  | 0 | FALSE | 120 | 120 | 97.561
|  |  | Pawilon D14 | [16 empty] | 0 | FALSE |  | 0 | 0
D-14 | VTS CLIMA S32 CV3/50 | 1998 | wentylatornia |  | F5 | 1 |  | 580 | 713.4 | 12 | 4 | 420 | 160 | 580 |  | 0 | 0 |  |  | 0 | FALSE |  | 0 | 0
| numer fabr. 11877 |  | pomieszczenie z boku budynku | 760x550x100 szt.3 |  |  | sterownik i automatyka w wentylatorni |  |  |  |  | 0 | 0 | 0 |  | 627.122 | 771.36 |  | 177.12 | 531.36 | 240 |  | 771.36 | 627.122
D-14 | Swegon Gold 1108C1121 | 2006 | serwerownia |  | F7 | 1 | sterownik w serwerowni | 300 | 369 | 4 | 4 | 140 | 160 | 300 |  | 0 | 0 |  |  | 0 | FALSE |  | 0 | 0
| ser. G080913 | [10 empty] | 0 | 0 | 0 |  | 0 | 0 |  |  | 0 | FALSE |  | 0 | 0
D-14 | VBW CLIMA TYP BO | 2002 | poddasze nr 428 |  |  | 1 |  | 300 | 369 | 4 | 4 | 140 | 160 | 300 |  | 0 | 0 |  |  | 0 | FALSE |  | 0 | 0
| numer fabr. C6366/02 | [10 empty] | 0 | 0 | 0 |  | 0 | 0 |  |  | 0 | FALSE |  | 0 | 0
D-14 | CIAT |  | pokój socjalny | 825x317x45 szt.1 | F7 | 1 | sterownik i automatyka w pokoju socjalnym | 300 | 369 | 4 | 4 | 140 | 160 | 300 |  | 342.122 | 420.81 |  | 60.27 | 180.81 | 240 |  | 420.81 | 342.122
| obsługuje bibliotekę | [10 empty] | 0 | 0 | 0 |  | 0 | 0 |  |  | 0 | FALSE |  | 0 | 0
D-14 | ROSENBERG typ A40-10Q centrala podwieszana |  | sala audiowizualna | filtry wykonane z materiału |  | 1 | sterownik w sali audiowizualnej | 160 | 196.8 |  | 4 | 0 | 160 | 160 |  | 20 | 300 |  | 20 | 60 | 240 |  | 300 | 243.9024
D-14 | ROSENBERG typ A40-13Q centrala podwieszana |  | sala audiowizualna | niestandardowe |  | 1 | sterownik i automatyka na dachu | 300 | 369 | 4 | 4 | 140 | 160 | 300 |  | 20 | 300 |  | 20 | 60 | 240 |  | 300 | 243.9024
| współpracuje z agregatem wody lodowej | [10 empty] | 0 | 0 | 0 |  | 0 | 0 |  |  | 0 | FALSE |  | 0 | 0
| Blue Box ZETA 2002/LE 6.2 | [10 empty] | 0 | 0 | 0 |  | 0 | 0 |  |  | 0 | FALSE |  | 0 | 0
D-14 | Frapol ONYX Sky 1500 |  | pom. 116 | 592x287x300 2szt. | EU4 | 1 |  | 300 | 369 | 4 | 4 | 140 | 160 | 300 |  | 38.6 | 329.16 |  | 29.72 | 89.16 | 240 |  | 329.16 | 267.6098
D-14 | Frapol ONYX Classic 3000 |  | pom. 118 | 760x400x100 2szt. | EU4 | 1 |  | 300 | 369 | 4 | 4 | 140 | 160 | 300 |  | 88.56 | 444.54 |  | 68.18 | 204.54 | 240 |  | 444.54 | 361.4146
D-14 | Frapol ONYX Sky 1500 |  | pom. 119 | 592x287x300 2szt. | EU4 | 1 |  | 300 | 369 | 4 | 4 | 140 | 160 | 300 |  | 38.6 | 329.16 |  | 29.72 | 89.16 | 240 |  | 329.16 | 267.6098
D-14 | Frapol ONYX Sky 400 |  | pom. 206 | 260x300 2szt. | EU4 | 1 |  | 300 | 369 | 4 | 4 | 140 | 160 | 300 |  | 33.42 | 317.19 |  | 25.73 | 77.19 | 240 |  | 317.19 | 257.878
D-14 | Frapol ONYX Sky 1500 |  | pom. 207 | 592x287x300 2szt. | EU4 | 1 |  | 300 | 369 | 4 | 4 | 140 | 160 | 300 |  | 38.6 | 329.16 |  | 29.72 | 89.16 | 240 |  | 329.16 | 267.6098
D-14 | Frapol ONYX Classic 3000 |  | pom. 219 | 760x400x100 2szt. | EU4 | 1 |  | 300 | 369 | 4 | 4 | 140 | 160 | 300 |  | 88.6 | 444.54 |  | 68.18 | 204.54 | 240 |  | 444.54 | 361.4146
D-14 | Frapol ONYX Sky 400 |  | pom. 306 | 260x300 2szt. | EU4 | 1 |  | 300 | 369 | 4 | 4 | 140 | 160 | 300 |  | 33.42 | 317.19 |  | 25.73 | 77.19 | 240 |  | 317.19 | 257.878
D-14 | Frapol ONYX Sky 1500 |  | pom. 307 | 592x287x300 2szt. | EU4 | 1 |  | 300 | 369 | 4 | 4 | 140 | 160 | 300 |  | 38.6 | 329.16 |  | 29.72 | 89.16 | 240 |  | 329.16 | 267.6098
D-14 | Frapol ONYX Sky 400 |  | pom.315 | 260x300 2szt. | EU4 | 1 |  | 300 | 369 | 4 | 4 | 140 | 160 | 300 |  | 33.42 | 317.19 |  | 25.73 | 77.19 | 240 |  | 317.19 | 257.878
| Klimatyzatory | [10 empty] | 0 | 0 | 0 |  | 0 | 0 |  |  | 0 | FALSE |  | 0 | 0
D-14 | MITSUBISHI PCA-RP125 | 2010 | 318 |  |  | 2 |  | 80 | 98.4 |  | 1 | 0 | 80 | 80 |  | 97.561 | 120 |  |  | 0 | FALSE | 120 | 120 | 97.561
D-14 | WHITE-WESTINGHOUSE AC075T5C r.prod 1998 | 1998 | 321 |  |  | 1 |  | 40 | 49.2 |  | 1 | 0 | 40 | 40 |  | 48.7805 | 60 |  |  | 0 | FALSE | 60 | 60 | 48.7805
D-14 | AERTESI 50F03/DX3V23+CVTAD |  | 423,421 422,420,419,408,407,405 |  |  | 10 |  | 400 | 492 |  | 1 | 0 | 400 | 400 |  | 487.8049 | 600 |  |  | 0 | FALSE | 600 | 600 | 487.8049
|  |  | 409.406 | [8 empty] | 0 | 0 | 0 |  | 0 | 0 |  |  | 0 | FALSE | 0 | 0 | 0
D-14 | BINI KLIMAKONWEKTORY |  | 410,414,415,416,417,402,412, 413,411,427,418,411,427,418, |  |  | 11 |  | 440 | 541.2 |  | 1 | 0 | 440 | 440 |  | 536.5854 | 660 |  |  | 0 | FALSE | 660 | 660 | 536.5854
D-14 | MITSUBISHI model FDC680KXE6 | 2013 | Dach Agregat chłodniczy |  |  | 2 |  | 80 | 98.4 |  | 1 | 0 | 80 | 80 |  | 97.561 | 120 |  |  | 0 | FALSE | 120 | 120 | 97.561
D-14 | MITSUBISHI SPLIT model SRC50ZJ-S | 2012 | Dach Agregat chłodniczy |  |  | 1 |  | 40 | 49.2 |  | 1 | 0 | 40 | 40 |  | 48.7805 | 60 |  |  | 0 | FALSE | 60 | 60 | 48.7805
D-14 | MITSUBISHI INVERTER model FDC125VS | 2013 | Dach Agregat chłodniczy |  |  | 1 |  | 40 | 49.2 |  | 1 | 0 | 40 | 40 |  | 48.7805 | 60 |  |  | 0 | FALSE | 60 | 60 | 48.7805
D-14 | GREEN model GWH12KF-K3DNA5J/0 | 2014 | P. 4.11 |  |  | 1 |  | 40 | 49.2 |  | 1 | 0 | 40 | 40 |  | 48.7805 | 60 |  |  | 0 | FALSE | 60 | 60 | 48.7805
D-14 | R HOSS model TMAEB2106020474 | 2013 | Dach Agregat chłodniczy |  |  | 1 |  | 40 | 49.2 |  | 1 | 0 | 40 | 40 |  | 48.7805 | 60 |  |  | 0 | FALSE | 60 | 60 | 48.7805
D-14 | MITSUBISHI FDT90KX |  | HOL |  |  | 4 |  | 160 | 196.8 |  | 1 | 0 | 160 | 160 |  | 195.122 | 240 |  |  | 0 | FALSE | 240 | 240 | 195.122
D-14 | MITSUBISHI FDS45 |  | P. 01 |  |  | 1 |  | 40 | 49.2 |  | 1 | 0 | 40 | 40 |  | 48.7805 | 60 |  |  | 0 | FALSE | 60 | 60 | 48.7805
D-14 | MITSUBISHI FDS45 |  | P. 02 |  |  | 1 |  | 40 | 49.2 |  | 1 | 0 | 40 | 40 |  | 48.7805 | 60 |  |  | 0 | FALSE | 60 | 60 | 48.7805
D-14 | MITSUBISHI FDT71 |  | P. 03 |  |  | 4 |  | 160 | 196.8 |  | 1 | 0 | 160 | 160 |  | 195.122 | 240 |  |  | 0 | FALSE | 240 | 240 | 195.122
D-14 | MITSUBISHI FDS45 |  | HOL |  |  | 2 |  | 80 | 98.4 |  | 1 | 0 | 80 | 80 |  | 97.561 | 120 |  |  | 0 | FALSE | 120 | 120 | 97.561
D-14 | MITSUBISHI FDS56 |  | P. 1.6 |  |  | 2 |  | 80 | 98.4 |  | 1 | 0 | 80 | 80 |  | 97.561 | 120 |  |  | 0 | FALSE | 120 | 120 | 97.561
D-14 | MITSUBISHI FDS45 |  | P. 1.1 |  |  | 1 |  | 40 | 49.2 |  | 1 | 0 | 40 | 40 |  | 48.7805 | 60 |  |  | 0 | FALSE | 60 | 60 | 48.7805
D-14 | MITSUBISHI FDS45 |  | P. 1.2 |  |  | 1 |  | 40 | 49.2 |  | 1 | 0 | 40 | 40 |  | 48.7805 | 60 |  |  | 0 | FALSE | 60 | 60 | 48.7805
D-14 | MITSUBISHI FDS45 |  | HOL |  |  | 2 |  | 80 | 98.4 |  | 1 | 0 | 80 | 80 |  | 97.561 | 120 |  |  | 0 | FALSE | 120 | 120 | 97.561
D-14 | MITSUBISHI FDS45 |  | P. 2.6 |  |  | 2 |  | 80 | 98.4 |  | 1 | 0 | 80 | 80 |  | 97.561 | 120 |  |  | 0 | FALSE | 120 | 120 | 97.561
D-14 | MITSUBISHI FDS45 |  | P. 2.1 |  |  | 1 |  | 40 | 49.2 |  | 1 | 0 | 40 | 40 |  | 48.7805 | 60 |  |  | 0 | FALSE | 60 | 60 | 48.7805
D-14 | MITSUBISHI FDS45 |  | P. 2.2 |  |  | 1 |  | 40 | 49.2 |  | 1 | 0 | 40 | 40 |  | 48.7805 | 60 |  |  | 0 | FALSE | 60 | 60 | 48.7805
D-14 | MITSUBISHI FDS45 |  | HOL |  |  | 2 |  | 80 | 98.4 |  | 1 | 0 | 80 | 80 |  | 97.561 | 120 |  |  | 0 | FALSE | 120 | 120 | 97.561
D-14 | MITSUBISHI FDS56 |  | P 3.7 |  |  | 1 |  | 40 | 49.2 |  | 1 | 0 | 40 | 40 |  | 48.7805 | 60 |  |  | 0 | FALSE | 60 | 60 | 48.7805
D-14 | MITSUBISHI FDS56 |  | P. 3.6 |  |  | 1 |  | 40 | 49.2 |  | 1 | 0 | 40 | 40 |  | 48.7805 | 60 |  |  | 0 | FALSE | 60 | 60 | 48.7805
D-14 | MITSUBISHI FDS45 |  | P. 3.1 |  |  | 1 |  | 40 | 49.2 |  | 1 | 0 | 40 | 40 |  | 48.7805 | 60 |  |  | 0 | FALSE | 60 | 60 | 48.7805
D-14 | MITSUBISHI FDS45 |  | P. 3.2 |  |  | 1 |  | 40 | 49.2 |  | 1 | 0 | 40 | 40 |  | 48.7805 | 60 |  |  | 0 | FALSE | 60 | 60 | 48.7805
D-14 | MITSUBISHI FDVW56 |  | HOL |  |  | 1 |  | 40 | 49.2 |  | 1 | 0 | 40 | 40 |  | 48.7805 | 60 |  |  | 0 | FALSE | 60 | 60 | 48.7805
D-14 | MITSUBISHI RAS011H026 |  | SERWER |  |  | 1 |  | 40 | 49.2 |  | 1 | 0 | 40 | 40 |  | 48.7805 | 60 |  |  | 0 | FALSE | 60 | 60 | 48.7805
D-14 | MITSUBISHI PSA011M1700 |  | SERWER |  |  | 1 |  | 40 | 49.2 |  | 1 | 0 | 40 | 40 |  | 48.7805 | 60 |  |  | 0 | FALSE | 60 | 60 | 48.7805
D-14 | MITSUBISHI PHAO11H007A |  | P. 4.12 |  |  | 1 |  | 40 | 49.2 |  | 1 | 0 | 40 | 40 |  | 48.7805 | 60 |  |  | 0 | FALSE | 60 | 60 | 48.7805
D-14 | LG UM48.N34 |  | 107 |  |  | 1 |  | 40 | 49.2 |  | 1 | 0 | 40 | 40 |  | 48.7805 | 60 |  |  | 0 | FALSE | 60 | 60 | 48.7805
D-14 | Mitsubihi MSZ-LN35VG2 |  | pok. 321 | Gwarancja 19.08.2023 |  | 1 |  | ------------------ | ---------------- |  |  | 0 | 0 | 0 |  | 0 | 0 |  |  | 0 | FALSE |  | 0 | 0
D-14 | LG multi MU5R30 + CT18F |  | pok. 206 | Gwarancja 13.10.2023 |  | 3 |  | ---------------- | ----------------- |  |  | 0 | 0 |  |  | 0 | 0 |  |  | 0 | FALSE |  | 0 | 0
|  |  | Pawilon D16 | [16 empty] | 0 | FALSE |  | 0 | 0
D-16 | Swegon GOLD RX 80 NW1 | 2011 | pomieszczenie 0A.07 parter | 592x592x520 szt.16 F7 | F7 | 1 | automatyka i zabezpieczenia w pomieszczeniu 0A.07 | 2400 | 2952 | 64 | 4 | 2240 | 160 | 2400 |  | 2979.122 | 3664.32 |  | 1141.44 | 3424.32 | 240 |  | 3664.32 | 2979.122
| seria G08000956 |  | obsługuje labor. parter, antresola, | [8 empty] | 0 | 0 | 0 |  | 0 | 0 |  |  | 0 | FALSE |  | 0 | 0
|  |  | I piętro lewa strona budynku | [8 empty] | 0 | 0 | 0 |  | 0 | 0 |  |  | 0 | FALSE |  | 0 | 0
D-16 | Swegon GOLD RX 80 NW2 | 2011 | pomieszczenie 0A.09 parter | 592x592x520 szt.16 F7 | F7 | 1 | automatyka i zabezpieczenia w pomieszczeniu 0A.09 | 2400 | 2952 | 64 | 4 | 2240 | 160 | 2400 |  | 2979.122 | 3664.32 |  | 1141.44 | 3424.32 | 240 |  | 3664.32 | 2979.122
|  |  | obsługuje labor. Parter, antresola, | [8 empty] | 0 | 0 | 0 |  | 0 | 0 |  |  | 0 | FALSE |  | 0 | 0
|  |  | Prawa strona budynku | [8 empty] | 0 | 0 | 0 |  | 0 | 0 |  |  | 0 | FALSE |  | 0 | 0
D-16 | Swegon GOLD SD 50 N3 | 2011 | Pomieszczenie 1.08 | 592x592x520 szt.12 F7 |  | 1 | automatyka i zabezpieczenia w pomieszczeniu 1.08 | 1840 | 2263.2 | 48 | 4 | 1680 | 160 | 1840 |  | 2283.122 | 2808.24 |  | 856.08 | 2568.24 | 240 |  | 2808.24 | 2283.122
| seria G050SD00022 |  | obsługuje laboratoriun |  | F7 | [6 empty] | 0 | 0 | 0 |  | 0 | 0 |  |  | 0 | FALSE |  | 0 | 0
|  |  | I piętro lewa strona budynku | [8 empty] | 0 | 0 | 0 |  | 0 | 0 |  |  | 0 | FALSE |  | 0 | 0
D-16 | Swegon GOLD DRX 40 NW4 | 2011 | Dach | 592x592x520 szt.6 F7 | F7 | 1 |  | 1280 | 1574.4 | 32 | 4 | 1120 | 160 | 1280 |  | 1239.122 | 1524.12 |  | 428.04 | 1284.12 | 240 |  | 1524.12 | 1239.122
| seria G04002967 |  | obsługuje salę audytoryjną | 592x287x520 szt.2 | [7 empty] | 0 | 0 | 0 |  | 402.122 | 494.61 |  | 84.87 | 254.61 | 240 |  | 494.61 | 402.122
D-16 | Swegon GOLD RX 50 NW5 | 2011 | Dach | 592x592x520 szt.12 F7 | F7 | 1 |  | 1840 | 2263.2 | 48 | 4 | 1680 | 160 | 1840 |  | 2283.122 | 2808.24 |  | 856.08 | 2568.24 | 240 |  | 2808.24 | 2283.122
| seria G05000506 |  | obsługuje hol wejściowy | [8 empty] | 0 | 0 | 0 |  | 0 | 0 |  |  | 0 | FALSE |  | 0 | 0
|  |  | z przyległościami | [8 empty] | 0 | 0 | 0 |  | 0 | 0 |  |  | 0 | FALSE |  | 0 | 0
D-16 | Swegon GOLD RX 30 NW6 | 2011 | Dach | 592x592x520 szt.4 F7 | F7 | 1 |  | 1000 | 1230 | 24 | 4 | 840 | 160 | 1000 |  | 891.122 | 1096.08 |  | 285.36 | 856.08 | 240 |  | 1096.08 | 891.122
| seria G03003308 |  | obsługuje salę komputerową | 287x592x520 szt.2 | [7 empty] | 0 | 0 | 0 |  | 396.7317 | 487.98 |  | 82.66 | 247.98 | 240 |  | 487.98 | 396.7317
|  |  | I piętro | [8 empty] | 0 | 0 | 0 |  | 0 | 0 |  |  | 0 | FALSE |  | 0 | 0
D-16 | Swegon GOLD RX 20 NW7 | 2011 | Dach | 592x592x520 szt.4 F7 | F7 | 1 |  | 720 | 885.6 | 16 | 4 | 560 | 160 | 720 |  | 891.122 | 1096.08 |  | 285.36 | 856.08 | 240 |  | 1096.08 | 891.122
| seria G02005748 |  | obsługuje salę seminaryjna | [8 empty] | 0 | 0 | 0 |  | 0 | 0 |  |  | 0 | FALSE |  | 0 | 0
|  |  | I piętro | [8 empty] | 0 | 0 | 0 |  | 0 | 0 |  |  | 0 | FALSE |  | 0 | 0
D-16 | Swegon GOLD RX 60 NW8 | 2011 | Dach | 592x592x520 szt.12 F7 | F7 | 1 |  | 1840 | 2263.2 | 48 | 4 | 1680 | 160 | 1840 |  | 2283.122 | 2808.24 |  | 856.08 | 2568.24 | 240 |  | 2808.24 | 2283.122
| seria G06001472 |  | obsługuje biura II piętro | [8 empty] | 0 | 0 | 0 |  | 0 | 0 |  |  | 0 | FALSE |  | 0 | 0
|  |  | lewa strona i środek | [8 empty] | 0 | 0 | 0 |  | 0 | 0 |  |  | 0 | FALSE |  | 0 | 0
D-16 | Swegon GOLD RX 60 NW9 | 2011 | Dach | 592x592x520 szt.12 F7 | F7 | 1 |  | 1840 | 2263.2 | 48 | 4 | 1680 | 160 | 1840 |  | 2283.122 | 2808.24 |  | 856.08 | 2568.24 | 240 |  | 2808.24 | 2283.122
| seria G06001473 |  | obsługuje biura II piętro | [8 empty] | 0 | 0 | 0 |  | 0 | 0 |  |  | 0 | FALSE |  | 0 | 0
|  |  | Prawa strona budynku | [8 empty] | 0 | 0 | 0 |  | 0 | 0 |  |  | 0 | FALSE |  | 0 | 0
D-16 | Swegon GOLD RX 60 NW10 | 2011 | Pomieszczenie 1.10 | 592x592x520 szt.12 F7 | F7 | 1 | automatyka i zabezpieczenia w pomieszczeniu 1.10 | 1840 | 2263.2 | 48 | 4 | 1680 | 160 | 1840 |  | 0 | 0 |  |  | 0 | FALSE |  | 0 | 0
| seria G06001474 |  | obsługuje korytarze, przecionki WC | [8 empty] | 0 | 0 | 0 |  | 0 | 0 |  |  | 0 | FALSE |  | 0 | 0
|  |  | i pom. Techniczne | [8 empty] | 0 | 0 | 0 |  | 0 | 0 |  |  | 0 | FALSE |  | 0 | 0
D-16 | Swegon GOLD RX 20 NW11 | 2011 | Pomieszczenie 1.10 | 592x592x520 szt.4 F7 | F7 | 1 | automatyka i zabezpieczenia w pomieszczeniu 1.10 | 720 | 885.6 | 16 | 4 | 560 | 160 | 720 |  | 891.122 | 1096.08 |  | 285.36 | 856.08 | 240 |  | 1096.08 | 891.122
| seria G02005750 |  | obsługuje pomieszczenia | [8 empty] | 0 | 0 | 0 |  | 0 | 0 |  |  | 0 | FALSE |  | 0 | 0
|  |  | warsztatowe i rozdzielnie | [8 empty] | 0 | 0 | 0 |  | 0 | 0 |  |  | 0 | FALSE |  | 0 | 0
D-16 | Swegon GOLD RX 20 NW12 | 2011 | Pomieszczenie 1.08 | 592x592x520 szt.4 F7 | F7 | 1 | automatyka i zabezpieczenia w pomieszczeniu 1.08 | 720 | 885.6 | 16 | 4 | 560 | 160 | 720 |  | 891.122 | 1096.08 |  | 285.36 | 856.08 | 240 |  | 1096.08 | 891.122
| seria G02005779 |  | obsługuje wentylatorownie, | [8 empty] | 0 | 0 | 0 |  | 0 | 0 |  |  | 0 | FALSE |  | 0 | 0
|  |  | wymiennikownie | [8 empty] | 0 | 0 | 0 |  | 0 | 0 |  |  | 0 | FALSE |  | 0 | 0
D-16 | Agregatory wody lodowej | 2011 | Dach |  |  | 1 |  | 160 | 196.8 |  | 4 | 0 | 160 | 160 |  | 48.7805 | 60 |  |  | 0 | FALSE | 60 | 60 | 48.7805
| CLIVET typ WSAT-XSC2240F | [10 empty] | 0 | 0 | 0 |  | 0 | 0 |  |  | 0 | FALSE | 0 | 0 | 0
| seria AA1KU81C0006 | [10 empty] | 0 | 0 | 0 |  | 0 | 0 |  |  | 0 | FALSE | 0 | 0 | 0
D-16 | CLIVET typ WSAT-XEE352 | 2011 | Dach |  |  | 1 |  | 160 | 196.8 |  | 4 | 0 | 160 | 160 |  | 48.7805 | 60 |  |  | 0 | FALSE | 60 | 60 | 48.7805
| seria AA9H0H1C0005 | [10 empty] | 0 | 0 | 0 |  | 0 | 0 |  |  | 0 | FALSE | 0 | 0 | 0
D-16 | CLIVET typ WSAT-XEE352 | 2011 | Dach |  |  | 1 |  | 160 | 196.8 |  | 4 | 0 | 160 | 160 |  | 48.7805 | 60 |  |  | 0 | FALSE | 60 | 60 | 48.7805
| seria AA9H0H1C0004 | [10 empty] | 0 | 0 | 0 |  | 0 | 0 |  |  | 0 | FALSE | 0 | 0 | 0
D-16 | N1, N2, N3, N4 |  | clean room | 592x592x600 8 szt. | EU7/8k |  |  | 1120 | 1377.6 | 32 | 4 | 1120 | 0 | 1120 |  | 1587.122 | 1952.16 |  | 570.72 | 1712.16 | 240 | 0 | 1952.16 | 1587.122
D-16 |  |  |  | 487x293x355 2 szt. | EU7/7k |  |  | 280 | 344.4 | 8 | 4 | 280 | 0 | 280 |  | 348.122 | 428.19 |  | 62.73 | 188.19 | 240 | 0 | 428.19 | 348.122
D-16 |  |  |  | 782x490x600 2 szt. | EU7/10k |  |  | 280 | 344.4 | 8 | 4 | 280 | 0 | 280 |  | 588.122 | 723.39 |  | 161.13 | 483.39 | 240 | 0 | 723.39 | 588.122
D-16 |  |  |  | 487x243x370 4 szt. 592x400x600 2 szt. | EU7/7k F5/6k |  |  | 700 | 861 | 20 | 4 | 700 | 0 | 700 |  | 485.5122 | 597.18 |  | 119.06 | 357.18 | 240 | 0 | 597.18 | 485.5122
D-16 | EMERSON |  | rozdzielnia UPS |  |  | 3 | Gwarancja do 02.02.2022 | ----------------------- | ----------------------- |  |  | 0 | 0 |  |  | 568.2683 | 698.97 |  | 92.99 | 278.97 | 240 | 180 | 698.97 | 568.2683
|  |  | Pawilon D17 Informatyka | [16 empty] | 0 | FALSE |  | 0 | 0
D-17 | Swegon GOLD 30 N1-W1 | 2011 | pomieszczenie 023 | 592x592x620 szt.4 | F7 | 1 | automatyka i zabezpieczenia w pomieszczeniu 023 | 1000 | 1230 | 24 | 4 | 840 | 160 | 1000 |  | 903.122 | 1110.84 |  | 290.28 | 870.84 | 240 |  | 1110.84 | 903.122
| seria G03003500 |  |  | 287x592x620 szt.2 | [7 empty] | 0 | 0 | 0 |  | 416.2195 | 511.95 |  | 90.65 | 271.95 | 240 |  | 511.95 | 416.2195
D-17 | SILVER 11H/11H KN5-KW5 |  | pomieszczenie 023 | 592x592x620 szt.8 | F7 | 1 | automatyka i zabezpieczenia w pomieszczeniu 023 | 2120 | 2607.6 | 56 | 4 | 1960 | 160 | 2120 |  | 1611.122 | 1981.68 |  | 580.56 | 1741.68 | 240 |  | 1981.68 | 1611.122
|  |  |  | 592x287x620 szt.6 | [7 empty] | 0 | 0 | 0 |  | 859.3171 | 1056.96 |  | 272.32 | 816.96 | 240 |  | 1056.96 | 859.3171
D-17 | SILVER 13H/13H KN6-KW6 |  | pomieszczenie 013 | 592x592x620 szt.6 | F7 | 1 | automatyka i zabezpieczenia w pomieszczeniu 013 | 2120 | 2607.6 | 56 | 4 | 1960 | 160 | 2120 |  | 1257.122 | 1546.26 |  | 435.42 | 1306.26 | 240 |  | 1546.26 | 1257.122
|  |  |  | 592x287x620 szt.6 | [7 empty] | 0 | 0 | 0 |  | 859.3171 | 1056.96 |  | 272.32 | 816.96 | 240 |  | 1056.96 | 859.3171
|  |  |  | 287x592x620 szt.2 | [7 empty] | 0 | 0 | 0 |  | 416.2195 | 511.95 |  | 90.65 | 271.95 | 240 |  | 511.95 | 416.2195
D-17 | Swegon GOLD 60 KN3-KW3 | 2011 | pomieszczenie 013 | 592x592x620 szt.12 | F7 | 1 | automatyka i zabezpieczenia w pomieszczeniu 013 | 1840 | 2263.2 | 48 | 4 | 1680 | 160 | 1840 |  | 2319.122 | 2852.52 |  | 870.84 | 2612.52 | 240 |  | 2852.52 | 2319.122
| seria G06001572 | [10 empty] | 0 | 0 | 0 |  | 0 | 0 |  |  | 0 | FALSE |  | 0 | 0
D-17 | Swegon GOLD 30 KN2-KW2 | 2011 | pomieszczenie 013 | 592x592x620 szt.4 | F7 | 1 | automatyka i zabezpieczenia w pomieszczeniu 013 | 1000 | 1230 | 24 | 4 | 840 | 160 | 1000 |  | 903.122 | 1110.84 |  | 290.28 | 870.84 | 240 |  | 1110.84 | 903.122
| seria G03003495 |  |  | 287x592x620 szt.2 | [7 empty] | 0 | 0 | 0 |  | 416.2195 | 511.95 |  | 90.65 | 271.95 | 240 |  | 511.95 | 416.2195
D-17 | Swegon GOLD 30 KN7-KW7 | 2011 | pomieszczenie 013 | 592x592x620 szt.4 | F7 | 1 | automatyka i zabezpieczenia w pomieszczeniu 013 | 1000 | 1230 | 24 | 4 | 840 | 160 | 1000 |  | 903.122 | 1110.84 |  | 290.28 | 870.84 | 240 |  | 1110.84 | 903.122
| seria G03003497 |  |  | 287x592x620 szt.2 | [7 empty] | 0 | 0 | 0 |  | 416.2195 | 511.95 |  | 90.65 | 271.95 | 240 |  | 511.95 | 416.2195
D-17 | Swegon GOLD 25 KN4-KW4 | 2011 | pomieszczenie 0.5 | 592x592x620 szt.4 | F7 | 1 | automatyka i zabezpieczenia w pomieszczeniu 0.5 | 1000 | 1230 | 24 | 4 | 840 | 160 | 1000 |  | 903.122 | 1110.84 |  | 290.28 | 870.84 | 240 |  | 1110.84 | 903.122
| seria G02502669 |  |  | 287x592x620 szt.2 | [7 empty] | 0 | 0 | 0 |  | 416.2195 | 511.95 |  | 90.65 | 271.95 | 240 |  | 511.95 | 416.2195
D-17 | Swegon GOLD 60 KN1-KW1 | 2011 | pomieszczenie 0.5 | 592x592x620 szt.12 | F7 | 1 | automatyka i zabezpieczenia w pomieszczeniu 0.5 | 1840 | 2263.2 | 48 | 4 | 1680 | 160 | 1840 |  | 2319.122 | 2852.52 |  | 870.84 | 2612.52 | 240 |  | 2852.52 | 2319.122
| seria G06001571 | [10 empty] | 0 | 0 | 0 |  | 0 | 0 |  |  | 0 | FALSE |  | 0 | 0
D-17 | Swegon GOLD 25 25SD/25SD KN8-KW8 | 2011 | pomieszczenie 0.5 | 592x592x620 szt.4 | F7 | 1 | automatyka i zabezpieczenia w pomieszczeniu 0.5 | 1000 | 1230 | 24 | 4 | 840 | 160 | 1000 |  | 903.122 | 1110.84 |  | 290.28 | 870.84 | 240 |  | 1110.84 | 903.122
| seria G025SD00515 |  |  | 287x592x620 szt.2 | [7 empty] | 0 | 0 | 0 |  | 416.2195 | 511.95 |  | 90.65 | 271.95 | 240 |  | 511.95 | 416.2195
D-17 | System VRV DAIKIN RXX16PJW1B A7 |  | Dach – agregat chłodniczy |  |  | 1 |  | 160 | 196.8 |  | 4 | 0 | 160 | 160 |  | 48.7805 | 60 |  |  | 0 | FALSE | 60 | 60 | 48.7805
D-17 | System VRV DAIKIN RXQ12P7W1B A2 |  | Dach – agregat chłodniczy |  |  | 1 |  | 160 | 196.8 |  | 4 | 0 | 160 | 160 |  | 48.7805 | 60 |  |  | 0 | FALSE | 60 | 60 | 48.7805
D-17 | System VRV DAIKIN RXYQ8P7W1B A11 SLAVE |  | Dach – agregat chłodniczy |  |  | 1 |  | 160 | 196.8 |  | 4 | 0 | 160 | 160 |  | 48.7805 | 60 |  |  | 0 | FALSE | 60 | 60 | 48.7805
D-17 | System VRV DAIKIN RXYQ10P7W1B A1 SYSTEM |  | Dach – agregat chłodniczy |  |  | 1 |  | 160 | 196.8 |  | 4 | 0 | 160 | 160 |  | 48.7805 | 60 |  |  | 0 | FALSE | 60 | 60 | 48.7805
D-17 | System VRV DAIKIN RXYQ12P7W1B A11 MASTER |  | Dach – agregat chłodniczy |  |  | 1 |  | 160 | 196.8 |  | 4 | 0 | 160 | 160 |  | 48.7805 | 60 |  |  | 0 | FALSE | 60 | 60 | 48.7805
D-17 | System VRV DAIKIN RXYQ18P7W1B A5 SYSTEM |  | Dach – agregat chłodniczy |  |  | 1 |  | 160 | 196.8 |  | 4 | 0 | 160 | 160 |  | 48.7805 | 60 |  |  | 0 | FALSE | 60 | 60 | 48.7805
D-17 | System VRV DAIKIN RXYQ8P7W1B A10 SYSTEM |  | Dach – agregat chłodniczy |  |  | 1 |  | 160 | 196.8 |  | 4 | 0 | 160 | 160 |  | 48.7805 | 60 |  |  | 0 | FALSE | 60 | 60 | 48.7805
D-17 | System VRV DAIKIN RXYQ5P7W1B A1 2.2 SYSTEM |  | Dach – agregat chłodniczy |  |  | 1 |  | 160 | 196.8 |  | 4 | 0 | 160 | 160 |  | 48.7805 | 60 |  |  | 0 | FALSE | 60 | 60 | 48.7805
D-17 | System VRV DAIKIN RXYQ16P7W1B A12.1 SYSTEM |  | Dach – agregat chłodniczy |  |  | 1 |  | 160 | 196.8 |  | 4 | 0 | 160 | 160 |  | 48.7805 | 60 |  |  | 0 | FALSE | 60 | 60 | 48.7805
D-17 | System VRV DAIKIN RXYQ12P7W1B A6 SYSTEM |  | Dach – agregat chłodniczy |  |  | 1 |  | 160 | 196.8 |  | 4 | 0 | 160 | 160 |  | 48.7805 | 60 |  |  | 0 | FALSE | 60 | 60 | 48.7805
D-17 | System VRV DAIKIN RXYQ10P7W1B A4.2 SYSTEM |  | Dach – agregat chłodniczy |  |  | 1 |  | 160 | 196.8 |  | 4 | 0 | 160 | 160 |  | 48.7805 | 60 |  |  | 0 | FALSE | 60 | 60 | 48.7805
D-17 | System VRV DAIKIN RXYQ12P7W1B A4.1 SYSTEM |  | Dach – agregat chłodniczy |  |  | 1 |  | 160 | 196.8 |  | 4 | 0 | 160 | 160 |  | 48.7805 | 60 |  |  | 0 | FALSE | 60 | 60 | 48.7805
D-17 | System VRV DAIKIN RXYQ14P7W1B A8 SYSTEM |  | Dach – agregat chłodniczy |  |  | 1 |  | 160 | 196.8 |  | 4 | 0 | 160 | 160 |  | 48.7805 | 60 |  |  | 0 | FALSE | 60 | 60 | 48.7805
D-17 | System VRV DAIKIN RXYQ8P7W1B A9 SYSTEM |  | Dach – agregat chłodniczy |  |  | 1 |  | 160 | 196.8 |  | 4 | 0 | 160 | 160 |  | 48.7805 | 60 |  |  | 0 | FALSE | 60 | 60 | 48.7805
D-17 | System VRV DAIKIN RXYQ12P7W1B A3.1 SYSTEM |  | Dach – agregat chłodniczy |  |  | 1 |  | 160 | 196.8 |  | 4 | 0 | 160 | 160 |  | 48.7805 | 60 |  |  | 0 | FALSE | 60 | 60 | 48.7805
D-17 | System VRV DAIKIN RXYQ12P7W1B A3.2 SYSTEM |  | Dach – agregat chłodniczy |  |  | 1 |  | 160 | 196.8 |  | 4 | 0 | 160 | 160 |  | 48.7805 | 60 |  |  | 0 | FALSE | 60 | 60 | 48.7805
D-17 | System VRV DAIKIN RXYQ8P7W1B A10 SYSTEM |  | Dach – agregat chłodniczy |  |  | 1 |  | 160 | 196.8 |  | 4 | 0 | 160 | 160 |  | 48.7805 | 60 |  |  | 0 | FALSE | 60 | 60 | 48.7805
D-17 | DAIKIN INVERTER RZQ100B9W1B |  | Dach – agregat chłodniczy |  |  | 2 |  | 320 | 393.6 |  | 4 | 0 | 320 | 320 |  | 97.561 | 120 |  |  | 0 | FALSE | 120 | 120 | 97.561
D-17 | EMERSON NETWORK POWER |  | Dach – agregat chłodniczy |  |  | 1 |  | 160 | 196.8 |  | 4 | 0 | 160 | 160 |  | 48.7805 | 60 |  |  | 0 | FALSE | 60 | 60 | 48.7805
| LU-VE PIOVE di SACCO 35028 PD ITALY | [10 empty] | 0 | 0 | 0 |  | 0 | 0 |  |  | 0 | FALSE | 0 | 0 | 0
| HEAT EXCHANGER HCE 42 (LH)CU/AL | [10 empty] | 0 | 0 | 0 |  | 0 | 0 |  |  | 0 | FALSE | 0 | 0 | 0
| CODE: 10064263 S/N: 229595/2011 | [10 empty] | 0 | 0 | 0 |  | 0 | 0 |  |  | 0 | FALSE | 0 | 0 | 0
D-17 | Agregat LU-VE CONTARDO ITALY |  | Dach – agregat chłodniczy |  |  | 6 |  | 960 | 1180.8 |  | 4 | 0 | 960 | 960 |  | 292.6829 | 360 |  |  | 0 | FALSE | 360 | 360 | 292.6829
| SAL8S 2281 NV/H+ REG | [10 empty] | 0 | 0 | 0 |  | 0 | 0 |  |  | 0 | FALSE | 0 | 0 | 0
| CODE: 101114441 S/N: 227195/2011 | [10 empty] | 0 | 0 | 0 |  | 0 | 0 |  |  | 0 | FALSE | 0 | 0 | 0
| Klimatyzatory | [10 empty] | 0 | 0 | 0 |  | 0 | 0 |  |  | 0 | FALSE | 0 | 0 | 0
D-17 | Klimatyzatory DAIKIN |  | Jednostki wewnętrzne |  |  | 146 | [5 empty] | 0 | 0 | 0 |  | 7121.9512 | 8760 |  |  | 0 | FALSE | 8760 | 8760 | 7121.9512
[12 empty] | 0 | 0 | 0 |  | 0 | 0 |  |  | 0 | FALSE |  | 0 | 0
|  |  | Pawilon U1 Biblioteka | [16 empty] | 0 | FALSE |  | 0 | 0
U-1 | FRAPOL N10%2W10%2 |  | pomieszczenie 300 | 592x592x360 szt.2 | F7 | 1 | automatyka i zabezpieczenie w pomieszczeniu 300 | 580 | 713.4 | 12 | 4 | 420 | 160 | 580 |  | 473.5122 | 582.42 |  | 114.14 | 342.42 | 240 |  | 582.42 | 473.5122
|  |  | obsługuje Piwnica, 002 Magazyn | 287x592x | [7 empty] | 0 | 0 | 0 |  | 355.9268 | 437.79 |  | 65.93 | 197.79 | 240 |  | 437.79 | 355.9268
|  |  | Czasopism, 007 Magazyn | [8 empty] | 0 | 0 | 0 |  | 0 | 0 |  |  | 0 | FALSE |  | 0 | 0
|  |  | Parter 1.12 Magazyn z wolnym | sprawdzić wymiary filtrów! | [7 empty] | 0 | 0 | 0 |  | 0 | 0 |  |  | 0 | FALSE |  | 0 | 0
|  |  | dostępem | [8 empty] | 0 | 0 | 0 |  | 0 | 0 |  |  | 0 | FALSE |  | 0 | 0
|  |  | I piętro 2.15 Magazyn Książek | [8 empty] | 0 | 0 | 0 |  | 0 | 0 |  |  | 0 | FALSE |  | 0 | 0
|  |  | 2.19 Magazyn prac doktorskich | [8 empty] | 0 | 0 | 0 |  | 0 | 0 |  |  | 0 | FALSE |  | 0 | 0
|  |  | II piętro 3.03 Serwerownia | [8 empty] | 0 | 0 | 0 |  | 0 | 0 |  |  | 0 | FALSE |  | 0 | 0
|  |  | 3.14 Magazyn Książek | [8 empty] | 0 | 0 | 0 |  | 0 | 0 |  |  | 0 | FALSE |  | 0 | 0
|  |  | 3.32 Magazyn Patentów | [8 empty] | 0 | 0 | 0 |  | 0 | 0 |  |  | 0 | FALSE |  | 0 | 0
U-1 | FRAPOL N1W1 współpracuje z centralą VTS CLIMA |  | pomieszczenie 300 | 592x592x360 szt.6 | F7 | 1 | automatyka i zabezpieczenie w pomieszczeniu 300 | 1280 | 1574.4 | 32 | 4 | 1120 | 160 | 1280 |  | 1030.3171 | 1267.29 |  | 342.43 | 1027.29 | 240 |  | 1267.29 | 1030.3171
|  |  | obsługuje Piwnica 0.01 - 0.25 | 287x592x szt.2 | [7 empty] | 0 | 0 | 0 |  | 355.9268 | 437.79 |  | 65.93 | 197.79 | 240 |  | 437.79 | 355.9268
|  |  | Parter 1.01 – 1.25 | [8 empty] | 0 | 0 | 0 |  | 0 | 0 |  |  | 0 | FALSE |  | 0 | 0
|  |  | I piętro 2.01 – 2.42 | [8 empty] | 0 | 0 | 0 |  | 0 | 0 |  |  | 0 | FALSE |  | 0 | 0
|  |  | II piętro 3.01 – 3.31 | [8 empty] | 0 | 0 | 0 |  | 0 | 0 |  |  | 0 | FALSE |  | 0 | 0
|  |  | Dach 4.01 – 4.03 | [8 empty] | 0 | 0 | 0 |  | 0 | 0 |  |  | 0 | FALSE |  | 0 | 0
U-1 | Agregat wody lodowej CLIVET | 2012 | dach |  |  | 1 | automatyka i zabezpieczenie w pomieszczeniu 300 | ---------------------- | ------------------------ |  |  | 0 | 0 | 0 |  | 48.7805 | 60 |  |  | 0 | FALSE | 60 | 60 | 48.7805
| typ WSAT-XSC3-220.4 | [5 empty] | Gwarancja do 14.09.2023 |  |  |  |  | 0 | 0 | 0 |  | 0 | 0 |  |  | 0 | FALSE |  | 0 | 0
[12 empty] | 0 | 0 | 0 |  | 0 | 0 |  |  | 0 | FALSE |  | 0 | 0
| Klimatyzatory | [10 empty] | 0 | 0 | 0 |  | 0 | 0 |  |  | 0 | FALSE |  | 0 | 0
U-1 | KLIMAKONWEKTORY | 2012 | cały budynek ( piwnica, parter, piętro I i II) |  |  | 166 |  | 6640 | 8167.2 |  | 1 | 0 | 6640 | 6640 |  | 8097.561 | 9960 |  |  | 0 | FALSE | 9960 | 9960 | 8097.561
U-1 | szafa klimatyzacji precyzyjnej typ U12C6GH | 2012 | p.200 | Z-50/442/505/48 szt.2 | G4 | 1 |  | 160 | 196.8 |  | 4 | 0 | 160 | 160 |  | 48.7805 | 60 |  |  | 0 | FALSE | 60 | 60 | 48.7805
U-1 | klimatyzatory jedn. wewn. + zewn. | 2012 | komora trafo1, komora trafo2 |  |  | 4 |  | 640 | 787.2 |  | 4 | 0 | 640 | 640 |  | 195.122 | 240 |  |  | 0 | FALSE | 240 | 240 | 195.122
U-1 | szafa klimatyzacji precyzyjnej typ U12C6GH | 2012 | p.215 | Z-50/442/505/48 szt.2 | G4 | 1 |  | 160 | 196.8 |  | 4 | 0 | 160 | 160 |  | 48.7805 | 60 |  |  | 0 | FALSE | 60 | 60 | 48.7805
U-1 | szafa klimatyzacji precyzyjnej typ U12C6GH | 2012 | magazyn książek | Z-50/442/505/48 szt.2 | G4 | 1 |  | 160 | 196.8 |  | 4 | 0 | 160 | 160 |  | 48.7805 | 60 |  |  | 0 | FALSE | 60 | 60 | 48.7805
U-1 | DAIKIN FTXE35LV |  | p.2 Portiernia |  |  | 1 |  | 40 | 49.2 |  | 1 | 0 | 40 | 40 |  | 48.7805 | 60 |  |  | 0 | FALSE | 60 | 60 | 48.7805
U-1 | Klimakonwektor ELFOSpace |  | pok. 14 |  |  | 1 | Gwarancja do 08.2021. Przejęcie serwisu od 09.2021. Okres serwisowania do końca trwania umowy, wymagamy min. 1 konserwacja | 40 | 49.2 |  | 1 | 0 | 40 | 40 |  | 48.7805 | 60 |  |  | 0 | FALSE | 60 | 60 | 48.7805
|  |  | Pawilon U2 | [16 empty] | 0 | FALSE |  | 0 | 0
U-2 | Segon Gold 40 C1111 | 2007 | obsługuje hol, aule i biura | 490x592x600 szt.3 | F7 | 1 |  | 1280 | 1574.4 | 32 | 4 | 1120 | 160 | 1280 |  | 663.122 | 815.64 |  | 191.88 | 575.64 | 240 |  | 815.64 | 663.122
U-2 | numer fabr. G401062 |  | pomieszczenie nr 022 | 592x592x600 szt.3 |  |  | sterownik w pomieszczeniu nr 022 |  |  |  |  | 0 | 0 | 0 |  | 717.122 | 882.06 |  | 214.02 | 642.06 | 240 |  | 882.06 | 717.122
U-2 |  |  |  | 287x592x600 szt.4 | [7 empty] | 0 | 0 | 0 |  | 637.3171 | 783.9 |  | 181.3 | 543.9 | 240 |  | 783.9 | 637.3171
U-2 | Swegon Gold 40 C2111 | 2007 | obsługuje hol, aule i biura |  |  | 1 |  | 1280 | 1574.4 | 32 | 4 | 1120 | 160 | 1280 |  | 0 | 0 |  |  | 0 | FALSE |  | 0 | 0
U-2 | numer fabr. G401116 |  | pomieszczenie nr 022 | 490x592x600 szt.3 | F7 |  | sterownik w pomieszczeniu nr 022 |  |  |  |  | 0 | 0 | 0 |  | 663.122 | 815.64 |  | 191.88 | 575.64 | 240 |  | 815.64 | 663.122
U-2 |  |  |  | 592x592x600 szt.3 | [7 empty] | 0 | 0 | 0 |  | 717.122 | 882.06 |  | 214.02 | 642.06 | 240 |  | 882.06 | 717.122
U-2 |  |  |  | 287x592x600 szt.4 | [7 empty] | 0 | 0 | 0 |  | 637.3902 | 783.99 |  | 181.33 | 543.99 | 240 |  | 783.99 | 637.3902
U-2 | Klimatyzatory | [10 empty] | 0 | 0 | 0 |  | 0 | 0 |  |  | 0 | FALSE |  | 0 | 0
U-2 | INVERTER LG S24AW n50 |  | Pomieszczenie Ochrony |  |  | 2 |  | 80 | 98.4 |  | 1 | 0 | 80 | 80 |  | 97.561 | 120 |  |  | 0 | FALSE | 120 | 120 | 97.561
U-2 | GREE Multi |  | 101, 101b | Gwarancja 28.09.2021 |  | 4 | Gwarancja do 28.09.2021. Przejęcie serwisu od 29.09.2021 okres serwisowania do końca trwania umowy wymagamy min. 1 konserwacja | 80 | 98.4 |  | 1 | 0 | 80 | 80 | 2 | 195.122 | 240 |  |  | 0 | FALSE | 240 | 240 | 195.122
U-2 | GREE Multi |  | 204 | Gwarancja 28.09.2021 |  | 3 | Gwarancja do 28.09.2021. Przejęcie serwisu od 29.09.2021 okres serwisowania do końca trwania umowy wymagamy min. 1 konserwacja | 40 | 49.2 |  | 1 | 0 | 40 | 40 | 1 | 146.3415 | 180 |  |  | 0 | FALSE | 180 | 180 | 146.3415
U-2 | GREE |  | 205 | Gwarancja 28.09.2021 |  | 2 | Gwarancja do 28.09.2021. Przejęcie serwisu od 29.09.2021 okres serwisowania do końca trwania umowy wymagamy min. 1 konserwacja | 40 | 49.2 |  | 1 | 0 | 40 | 40 | 1 | 97.561 | 120 |  |  | 0 | FALSE | 120 | 120 | 97.561
U-2 | LG PC18SQ |  | pok. 201 | Gwarancja 02.07.2023 |  | 1 |  | --------------------- | -------------------- |  |  | 0 | 0 | 0 |  | 48.7805 | 60 |  |  | 0 | FALSE | 60 | 60 | 48.7805
U-2 | LG PC12SQ |  | pok. 203 | Gwarancja 02.07.2023 |  | 1 |  | --------------------- | ----------------------- |  |  | 0 | 0 | 0 |  | 48.7805 | 60 |  |  | 0 | FALSE | 60 | 60 | 48.7805
|  |  | Pawilon U5 | [16 empty] | 0 | FALSE |  | 0 | 0
U-5 | VTS VENTUS typ VS-21-RPHC |  | Laboratorium nr 13 | 287x425x250 szt.4 | F5 | 1 | Laboratorium nr 13 | 720 | 885.6 | 16 | 4 | 560 | 160 | 720 |  | 483.7317 | 594.99 |  | 118.33 | 354.99 | 240 |  | 594.99 | 483.7317
| numer fabr. 8110-11-3021-00065 |  | dach |  |  |  | automatyka i sterowanie |  |  |  |  | 0 | 0 | 0 |  | 0 | 0 |  |  | 0 | FALSE |  | 0 | 0
U-5 | Swegon Gold 08drx111111 | 2010 | obsługuje hol | 592x592x600 szt.4 | F7 | 1 | pokój nr 9 | 720 | 885.6 | 16 | 4 | 560 | 160 | 720 |  | 891.122 | 1096.08 |  | 285.36 | 856.08 | 240 |  | 1096.08 | 891.122
| numer fabr. G0084868 |  | dach |  |  |  | automatyka i sterowanie |  |  |  |  | 0 | 0 | 0 |  | 0 | 0 |  |  | 0 | FALSE |  | 0 | 0
U-5 | Swegon Gold 20DPX | 2010 | obsługuje sale wykładowe nr 6,7,8 | 440x515x420 szt.4 | F7 | 1 | pokój nr 9 | 720 | 885.6 | 16 | 4 | 560 | 160 | 720 |  | 639.122 | 786.12 |  | 182.04 | 546.12 | 240 |  | 786.12 | 639.122
| numer fabr. G205282 |  | dach |  |  |  | automatyka i sterowanie |  |  |  |  | 0 | 0 | 0 |  | 0 | 0 |  |  | 0 | FALSE |  | 0 | 0
| Klimatyzatory | [10 empty] | 0 | 0 | 0 |  | 0 | 0 |  |  | 0 | FALSE |  | 0 | 0
U-5 | ELEKTRA ELSI-JGFO12-N11 |  | 18 |  |  | 1 |  | 40 | 49.2 |  | 1 | 0 | 40 | 40 |  | 48.7805 | 60 |  |  | 0 | FALSE | 60 | 60 | 48.7805
U-5 | ELEKTRA ELSI-JGFO12-N11 |  | 20 |  |  | 1 |  | 40 | 49.2 |  | 1 | 0 | 40 | 40 |  | 48.7805 | 60 |  |  | 0 | FALSE | 60 | 60 | 48.7805
U-5 | ELEKTRA ELSI-JGFO12-N11 |  | 16 |  |  | 1 |  | 40 | 49.2 |  | 1 | 0 | 40 | 40 |  | 48.7805 | 60 |  |  | 0 | FALSE | 60 | 60 | 48.7805
U-5 | VIVAX COOL ACP-12CH35AEF/0 |  | 11 |  |  | 1 |  | 40 | 49.2 |  | 1 | 0 | 40 | 40 |  | 48.7805 | 60 |  |  | 0 | FALSE | 60 | 60 | 48.7805
U-5 | VIVAX COOL ACP-18CH50AEF/0 |  | 12 |  |  | 1 |  | 40 | 49.2 |  | 1 | 0 | 40 | 40 |  | 48.7805 | 60 |  |  | 0 | FALSE | 60 | 60 | 48.7805
|  |  | Basen AGH | [16 empty] | 0 | FALSE |  | 0 | 0
BASEN | Dospel ERATO |  | NW3 | 930x605x100 szt.2 | F7 | 1 | automatyka i sterowanie w pomieszczeniu pod basenem | 440 | 541.2 | 8 | 4 | 280 | 160 | 440 |  | 810.122 | 996.45 |  | 252.15 | 756.45 | 240 |  | 996.45 | 810.122
BASEN | Dospel ERATO |  | NW1 | 465x610x100 szt.2 |  | 1 |  | 1000 | 1230 | 24 | 4 | 840 | 160 | 1000 |  | 353.5122 | 434.82 |  | 64.94 | 194.82 | 240 |  | 434.82 | 353.5122
|  |  |  | 1170X800X100 szt.2 | F7 | [6 empty] | 0 | 0 | 0 |  | 720.122 | 885.75 |  | 215.25 | 645.75 | 240 |  | 885.75 | 720.122
|  |  |  | 287X592X500 szt.2 | [7 empty] | 0 | 0 | 0 |  | 396.122 | 487.23 |  | 82.41 | 247.23 | 240 |  | 487.23 | 396.122
BASEN | Dospel ERATO |  | NW5 | 592X592X500 szt.4 | F7 | 1 | automatyka i sterowanie w pomieszczeniu pod basenem | 1000 | 1230 | 24 | 4 | 840 | 160 | 1000 |  | 821.5122 | 1010.46 |  | 256.82 | 770.46 | 240 |  | 1010.46 | 821.5122
|  |  |  | 930x605x100 szt.2 | [7 empty] | 0 | 0 | 0 |  | 810.122 | 996.45 |  | 252.15 | 756.45 | 240 |  | 996.45 | 810.122
BASEN | Dospel ERATO |  | NW4 | 930X868X100 szt.2 | F7 | 1 | automatyka i sterowanie w pomieszczeniu pod basenem | 440 | 541.2 | 8 | 4 | 280 | 160 | 440 |  | 867.122 | 1066.56 |  | 275.52 | 826.56 | 240 |  | 1066.56 | 867.122
BASEN | Dospel ERATO |  | NW2 | 1170X800X100 szt.2 |  | 1 | automatyka i sterowanie w pomieszczeniu pod basenem | 1280 | 1574.4 | 32 | 4 | 1120 | 160 | 1280 |  | 1245.122 | 1531.5 |  | 430.5 | 1291.5 | 240 |  | 1531.5 | 1245.122
|  |  |  | 592X592X500 szt.4 | F7 | [6 empty] | 0 | 0 | 0 |  | 821.5122 | 1010.46 |  | 256.82 | 770.46 | 240 |  | 1010.46 | 821.5122
|  |  |  | 592X287X500 szt.2 | [7 empty] | 0 | 0 | 0 |  | 416.2195 | 511.95 |  | 90.65 | 271.95 | 240 |  | 511.95 | 416.2195
BASEN | NW30 basen rekreacyjny |  |  | 490x490x300 6szt. |  | 1 |  | 1840 | 2263.2 | 48 | 4 | 1680 | 160 | 1840 |  | 837.7317 | 1030.41 |  | 263.47 | 790.41 | 240 |  | 1030.41 | 837.7317
| VTS nr.ser.VS100-1P-1213-62 |  |  | 428x287x300 6szt. | F7 |  | automatyka i sterowanie w pomieszczeniu pod basenem |  |  |  |  | 0 | 0 | 0 |  | 634.3171 | 780.21 |  | 180.07 | 540.21 | 240 |  | 780.21 | 634.3171
| Nawiew 9700 | [10 empty] | 0 | 0 | 0 |  | 0 | 0 |  |  | 0 | FALSE |  | 0 | 0
| Wywiew 10000 | [10 empty] | 0 | 0 | 0 |  | 0 | 0 |  |  | 0 | FALSE |  | 0 | 0
BASEN | NW20 zaplecze szatnia |  |  | 490x490x300 6szt. | F7 | 1 | automatyka i sterowanie w pomieszczeniu pod basenem | 1840 | 2263.2 | 48 | 4 | 1680 | 160 | 1840 |  | 837.7317 | 1030.41 |  | 263.47 | 790.41 | 240 |  | 1030.41 | 837.7317
| Ventus nr.fab.8-110-13-3055-00180 |  |  | 428x287x300 6szt. | [7 empty] | 0 | 0 | 0 |  | 634.3171 | 780.21 |  | 180.07 | 540.21 | 240 |  | 780.21 | 634.3171
BASEN | NW50 pomieszczenie |  |  | 592x592x300 4szt. | F7 | 1 | automatyka i sterowanie w pomieszczeniu pod basenem | 720 | 885.6 | 16 | 4 | 560 | 160 | 720 |  | 682.3171 | 839.25 |  | 199.75 | 599.25 | 240 |  | 839.25 | 682.3171
| Ventus nr.fab.8-110-13-3055-00180 | [10 empty] | 0 | 0 | 0 |  | 0 | 0 |  |  | 0 | FALSE |  | 0 | 0
BASEN | NW40 podbasenie |  |  | 592x592x300 4szt. | F7 | 1 | automatyka i sterowanie w pomieszczeniu pod basenem | 720 | 885.6 | 16 | 4 | 560 | 160 | 720 |  | 682.3171 | 839.25 |  | 199.75 | 599.25 | 240 |  | 839.25 | 682.3171
| Ventus nr.fab.8-110-13-3055-00180 | [10 empty] | 0 | 0 | 0 |  | 0 | 0 |  |  | 0 | FALSE |  | 0 | 0
BASEN | Swegon Gold 25DRX ser.GO2502797 | 2011 |  | 592x592x620 4szt. | F7 | 1 |  | 720 | 885.6 | 16 | 4 | 560 | 160 | 720 |  | 903.122 | 1110.84 |  | 290.28 | 870.84 | 240 |  | 1110.84 | 903.122
|  |  |  | 287x592x620 szt2 | [7 empty] | 0 | 0 | 0 |  | 0 | 0 |  |  | 0 | FALSE |  | 0 | 0
BASEN | VTS centrala nawiewna |  | obsługuje salę masażu | 712x310x47 kasetowy szt.1 | F7 | 1 |  | 300 | 369 | 4 | 4 | 140 | 160 | 300 |  | 416.2195 | 511.95 |  | 90.65 | 271.95 | 240 |  | 511.95 | 416.2195
| Klimatyzatory | [10 empty] | 0 | 0 | 0 |  | 320.8293 | 394.62 |  | 51.54 | 154.62 | 240 |  | 394.62 | 320.8293
BASEN | TOSHIBA MMK-AP0243H | 2011 | siłownia |  |  | 7 |  | 280 | 344.4 |  | 1 | 0 | 280 | 280 |  | 341.4634 | 420 |  |  | 0 | FALSE | 420 | 420 | 341.4634
BASEN | MITSUBISHI ELECTRIC MSZ-GC35VA | 2008 | portiernia |  |  | 1 |  | 40 | 49.2 |  | 1 | 0 | 40 | 40 |  | 48.7805 | 60 |  |  | 0 | FALSE | 60 | 60 | 48.7805
BASEN | DAIKIN FXAQ40MAVE |  | pok. Kierownika |  |  | 1 |  | 40 | 49.2 |  | 1 | 0 | 40 | 40 |  | 48.7805 | 60 |  |  | 0 | FALSE | 60 | 60 | 48.7805
BASEN | DAIKIN FXAQ50MAVE | 2010 | Dyrekcja |  |  | 1 |  | 40 | 49.2 |  | 1 | 0 | 40 | 40 |  | 48.7805 | 60 |  |  | 0 | FALSE | 60 | 60 | 48.7805
BASEN | Midea |  | Dyrekcja |  |  | 1 |  | 40 | 49.2 |  | 1 | 0 | 40 | 40 |  | 48.7805 | 60 |  |  | 0 | FALSE | 60 | 60 | 48.7805
BASEN | MITSUBISHI ELECTRIC MSZ-GC22VA | 2008 | Kasa Nr 2 |  |  | 1 |  | 40 | 49.2 |  | 1 | 0 | 40 | 40 |  | 48.7805 | 60 |  |  | 0 | FALSE | 60 | 60 | 48.7805
BASEN | GREE model GTH24K numer 94734100004556 |  | Kręgielnia |  |  | 1 |  | 40 | 49.2 |  | 1 | 0 | 40 | 40 |  | 48.7805 | 60 |  |  | 0 | FALSE | 60 | 60 | 48.7805
BASEN | DAIKIN FXAQ63 |  | HOL |  |  | 5 |  | 200 | 246 |  | 1 | 0 | 200 | 200 |  | 243.9024 | 300 |  |  | 0 | FALSE | 300 | 300 | 243.9024
BASEN | GREE GWHN12 |  | Gabinet masażu |  |  | 1 |  | 40 | 49.2 |  | 1 | 0 | 40 | 40 |  | 48.7805 | 60 |  |  | 0 | FALSE | 60 | 60 | 48.7805
BASEN | MDV/CALDO |  | serwerownia |  |  | 1 |  | 40 | 49.2 |  | 1 | 0 | 40 | 40 |  | 48.7805 | 60 |  |  | 0 | FALSE | 60 | 60 | 48.7805
BASEN | CALDO/MDV |  | p.-1 fitnes |  |  | 1 |  | 40 | 49.2 |  | 1 | 0 | 40 | 40 |  | 48.7805 | 60 |  |  | 0 | FALSE | 60 | 60 | 48.7805
BASEN | GREE GWHN12 | 2008 | Kasa nr 1 |  |  | 1 |  | 40 | 49.2 |  | 1 | 0 | 40 | 40 |  | 48.7805 | 60 |  |  | 0 | FALSE | 60 | 60 | 48.7805
|  |  | Pawilon AWF | [16 empty] | 0 | FALSE |  | 0 | 0
AWF | FRAPOL TYP AF | 2004 |  | 592x592x600 szt.8 | F5 | 1 |  | 1000 | 1230 | 24 | 4 | 840 | 160 | 1000 |  | 1236.7317 | 1521.18 |  | 427.06 | 1281.18 | 240 |  | 1521.18 | 1236.7317
| numer fabr. 1212 | [10 empty] | 0 | 0 | 0 |  | 0 | 0 |  |  | 0 | FALSE |  | 0 | 0
AWF | FRAPOL TYP AF | 2004 |  | 592x592x600 szt.8 | F5 | 1 |  | 1000 | 1230 | 24 | 4 | 840 | 160 | 1000 |  | 1236.7317 | 1521.18 |  | 427.06 | 1281.18 | 240 |  | 1521.18 | 1236.7317
| numer fabr.1211 | [10 empty] | 0 | 0 | 0 |  | 0 | 0 |  |  | 0 | FALSE |  | 0 | 0
AWF | FRAPOL TYP AF | 2004 |  | 592x592x360 szt.4 | F5 | 1 |  | 1000 | 1230 | 24 | 4 | 840 | 160 | 1000 |  | 615.122 | 756.6 |  | 172.2 | 516.6 | 240 |  | 756.6 | 615.122
| numer fabr. MN459 |  |  | 592x287x360 szt.2 | [7 empty] | 0 | 0 | 0 |  | 355.9268 | 437.79 |  | 65.93 | 197.79 | 240 |  | 437.79 | 355.9268
AWF | FRAPOL TYP AF | 2004 |  | 592x592x600 szt.8 |  | 1 |  | 1000 | 1230 | 24 | 4 | 840 | 160 | 1000 |  | 1236.7317 | 1521.18 |  | 427.06 | 1281.18 | 240 |  | 1521.18 | 1236.7317
| numer fabr. 1215 |  |  |  | F5 | [6 empty] | 0 | 0 | 0 |  | 0 | 0 |  |  | 0 | FALSE |  | 0 | 0
AWF | HERMES |  |  | 592x287x360 szt.1 | F5 | 1 |  | 440 | 541.2 | 8 | 4 | 280 | 160 | 440 |  | 275.5122 | 338.88 |  | 32.96 | 98.88 | 240 |  | 338.88 | 275.5122
|  |  |  | 287x287x360 szt.1 | [7 empty] | 0 | 0 | 0 |  | 260.8293 | 320.82 |  | 26.94 | 80.82 | 240 |  | 320.82 | 260.8293
|  |  | Pawilon S1 | [16 empty] | 0 | FALSE |  | 0 | 0
S-1 | Swegon GOLD centrala podwieszana+agregat Vesser, GU48N3 |  | pomieszczenie główne | 555x480x520 szt.2 | F7 | 1 | automatyka i sterowanie w korytarzu | 440 | 541.2 | 8 | 4 | 280 | 160 | 440 |  | 465.122 | 572.1 |  | 110.7 | 332.1 | 240 |  | 572.1 | 465.122
[12 empty] | 0 | 0 |  |  | 0 | 0 |  |  | 0 | FALSE |  | 0 | 0
[12 empty] | 0 | 0 |  |  | 0 | 0 |  |  | 0 | FALSE |  | 0 | 0
|  |  | Pawilon Z-2 | [16 empty] | 0 | FALSE | 0 | 0 | 0
Z-2 | LG MU5M30; 1SZT.MS07SQ+4SZT.EO9SQ |  | 2.1,2.3,2.4,2.7,2.8 |  |  | 6 |  | 200 | 246 |  | 1 | 0 | 200 | 200 | 5 | 292.6829 | 360 |  |  | 0 | FALSE | 360 | 360 | 292.6829
Z-2 | LG FM57AH; 3 SZT. E24SQ |  | 3.1 |  |  | 4 |  | 120 | 147.6 |  | 1 | 0 | 120 | 120 | 3 | 195.122 | 240 |  |  | 0 | FALSE | 240 | 240 | 195.122
Z-2 | GREE multi GWHD 28 +GREE GWH18QD + GREE GFH09EA |  | 1.1, 1.3 |  |  | 3 | Gwarancja do 27.06.2022 | ………………….. | ………………… |  |  | 0 |  |  |  | 146.3415 | 180 |  |  | 0 | FALSE | 180 | 180 | 146.3415
|  |  | Pawilon Z11 | [16 empty] | 0 | FALSE | 0 | 0 | 0
Z-11 | Centrala Wentylacyjna GEA |  | dach | 592x490x360 szt.1 | F9 | 1 | automatyka i sterowanie na korytarzu w szafie | 440 | 541.2 | 8 | 4 | 280 | 160 | 440 |  | 326.2195 | 401.25 |  | 53.75 | 161.25 | 240 |  | 401.25 | 326.2195
| typ CAIR plus 064052AVVV |  | obsługuje laboratoria | 592x490x600 szt.1 | [7 empty] | 0 | 0 | 0 |  | 367.9268 | 452.55 |  | 70.85 | 212.55 | 240 |  | 452.55 | 367.9268
| Seria 7030612881 0590100 | [10 empty] | 0 | 0 | 0 |  | 0 | 0 |  |  | 0 | FALSE |  | 0 | 0
Z-11 | Centrala Wentylacyjna GEA |  | nad sufitem w korytarzu | 592x287x635 szt.1 | F9 | 1 | automatyka i sterowanie na korytarzu w szafie | 300 | 369 | 4 | 4 | 140 | 160 | 300 |  | 307.3171 | 378 |  | 46 | 138 | 240 |  | 378 | 307.3171
|  |  | obsługuje śluzę | [8 empty] | 0 | 0 | 0 |  | 0 | 0 |  |  | 0 | FALSE |  | 0 | 0
Z-11 | GEA SGA 051 | GEA SGA051 | Magazyn |  |  | 1 |  | 300 | 369 | 4 | 4 | 140 | 160 | 300 |  | 0 | 0 |  |  | 0 | FALSE |  | 0 | 0
Z-11 | DAIKIN FTQN35 |  | pom. Laboratorium |  |  | 3 |  | 480 | 590.4 |  | 4 | 0 | 480 | 480 |  | 0 | 0 |  |  | 0 | FALSE |  | 0 | 0
|  |  | Miękinia | [16 empty] | 0 | FALSE |  | 0 | 0
Miękinia | SWEGON |  | piwnica | 440x515x420 szt.4 | EU7 | 1 | DZP obiekt poza kampusem nie obejmować serwisem | ------------------------ | ------------------------ |  |  | 0 | 0 | 0 |  | 639.122 | 786.12 |  | 182.04 | 546.12 | 240 |  | 786.12 | 639.122
Miękinia | FRAPOL |  | poddasze | 287x592x360 szt.4 | F5 | 1 | DZP obiekt poza kampusem nie obejmować serwisem | ------------------------ | ------------------------ |  |  | 0 | 0 | 0 |  | 505.9268 | 622.29 |  | 127.43 | 382.29 | 240 |  | 622.29 | 505.9268
|  |  | DG Sienkiewiczówka | [16 empty] | 0 | FALSE |  | 0 | 0
DG S. | SWEGON GOLD 04 ERX111111 |  | piwnica |  | F7 | 1 |  | 300 | 369 | 4 | 4 | 140 | 160 | 300 |  | 0 | 0 |  |  | 0 | FALSE |  | 0 | 0
DG S. | SWEGON COMPACT CU02A11 |  | poddasze |  | F7 | 1 |  | 300 | 369 | 4 | 4 | 140 | 160 | 300 |  | 0 | 0 |  |  | 0 | FALSE |  | 0 | 0
DG S. | SWEGON COMPACT CU02A11 |  | poddasze |  | F7 | 1 |  | 300 | 369 | 4 | 4 | 140 | 160 | 300 |  | 0 | 0 |  |  | 0 | FALSE |  | 0 | 0
| Klimatyzatory | [10 empty] | 0 | 0 | 0 |  | 0 | 0 |  |  | 0 | FALSE |  | 0 | 0
DG S. | FUJITSU AOYG24LAT3 |  | j. zew. Ogrod elewacja |  |  | 1 |  | 40 | 49.2 |  | 1 | 0 | 40 | 40 |  | 48.7805 | 60 |  |  | 0 | FALSE | 60 | 60 | 48.7805
DG S. | DAIKIN RXYSQ6PY1B |  | j. zew. Ogrod elewacja |  |  | 1 |  | 40 | 49.2 |  | 1 | 0 | 40 | 40 |  | 48.7805 | 60 |  |  | 0 | FALSE | 60 | 60 | 48.7805
DG S. | DAIKIN RXS20L3V1B |  | j. zew. Ogrod elewacja |  |  | 1 |  | 40 | 49.2 |  | 1 | 0 | 40 | 40 |  | 48.7805 | 60 |  |  | 0 | FALSE | 60 | 60 | 48.7805
DG S. | KLIMATYZATOR WEWNĘTRZNY KANAŁOWY |  | j. wewnętrzne pokoje |  |  | 6 |  | 240 | 295.2 |  | 1 | 0 | 240 | 240 |  | 292.6829 | 360 |  |  | 0 | FALSE | 360 | 360 | 292.6829
DG S. | KLIMATYZATOR WEWNĘTRZNY DAIKIN |  | j. wewnętrzna serwerownia |  |  | 1 |  | 40 | 49.2 |  | 1 | 0 | 40 | 40 |  | 48.7805 | 60 |  |  | 0 | FALSE | 60 | 60 | 48.7805
DG S. | DAIKIN System VRF RDXYQ5T8 + FXAQ25A - 4szt. |  | Poddasze strona lewa | Gwarancja do 21.12.2023 |  | 6 |  | ------------------ | ----------------- |  |  | 0 |  |  |  | 292.6829 | 360 |  |  | 0 | FALSE | 360 | 360 | 292.6829
DG S. | DAIKIN System VRF RDXYQ5T8 + FXAQ25A - 3szt.+ FXAQ35A -2szt. |  | Poddasze strona prawa | Gwarancja do 21.12.2023 |  | 6 |  | ------------------- | ----------------- |  |  | 0 |  |  |  | 292.6829 | 360 |  |  | 0 | FALSE | 360 | 360 | 292.6829
|  |  | DS ALFA | [16 empty] | 0 | FALSE |  | 0 | 0
DS Alfa | LG MS07 AH |  | p.10 |  |  | 2 |  | 80 | 98.4 |  | 1 | 0 | 80 | 80 |  | 97.561 | 120 |  |  | 0 | FALSE | 120 | 120 | 97.561
DS Alfa | LG MS07 AH |  | p.10A |  |  | 1 |  | 40 | 49.2 |  | 1 | 0 | 40 | 40 |  | 48.7805 | 60 |  |  | 0 | FALSE | 60 | 60 | 48.7805
DS Alfa | LG MS09 AH |  | p.10A |  |  | 1 |  | 40 | 49.2 |  | 1 | 0 | 40 | 40 |  | 48.7805 | 60 |  |  | 0 | FALSE | 60 | 60 | 48.7805
DS Alfa | MitSUBISHI ELECTRIC MSZ-FD 50VA |  | p.9 |  |  | 1 |  | 40 | 49.2 |  | 1 | 0 | 40 | 40 |  | 48.7805 | 60 |  |  | 0 | FALSE | 60 | 60 | 48.7805
DS Alfa | MitSUBISHI ELECTRIC MSZ-FD 25VA |  | p.9A |  |  | 2 |  | 80 | 98.4 |  | 1 | 0 | 80 | 80 |  | 97.561 | 120 |  |  | 0 | FALSE | 120 | 120 | 97.561
[8 empty] | 280 | 344.4 |  |  | 0 | 0 | 0 |  | 0 | 0 | suma |  | 0 | FALSE | 0 | 0 | 0
| KURTYNY POWIETRZNE |  |  |  |  | 14 |  | 560 | 688.8 |  | 1 | 0 | 560 | 560 |  | 682.9268 | 840 |  |  | 0 | FALSE | 840 | 840 | 682.9268
[12 empty] | 0 | 0 | 0 |  | 0 | 0 |  |  | 0 | FALSE | 0 | 0 | 0
[12 empty] | 0 | 0 | 0 |  | 0 | 0 |  |  | 0 | FALSE | 0 | 0 | 0
| ZESPOŁY WENTYLATOROWE (Dygestoria, Okapy, Wentylatory wyciągowe) |  |  |  |  | 460 |  | 9200 | 11316 |  | 1 | 0 | 9200 | 9200 |  | 22439.0244 | 27600 |  |  | 0 | FALSE | 27600 | 27600 | 22439.0244
[12 empty] | 0 | 0 | 0 |  | 0 | 0 |  |  | 0 | FALSE | 0 | 0 | 0
[12 empty] | 0 | 0 | 0 |  | 0 | 0 |  |  | 0 | FALSE | 0 | 0 | 0
| NAWILŻACZE W SYSTEMACH WENTYLACYJNYCH |  |  |  |  | 50 |  | 2000 | 2460 |  | 1 | 0 | 2000 | 2000 |  | 2439.0244 | 3000 |  |  | 0 | FALSE | 3000 | 3000 | 2439.0244
[12 empty] | 0 | 0 | 0 |  | 0 | 0 |  |  | 0 | FALSE | 0 | 0 | 0
[12 empty] | 0 | 0 | 0 |  | 0 | 0 |  |  | 0 | FALSE | 0 | 0 | 0
| KLIMATYZATORY(RÓWNIEŻ SPLIT, MULTISPLIT,VRV, AGREGATY WODY LODOWEJ, CHŁODNICE KANAŁOWE) |  | urządzenia nie ujęte w powyższym zestawieniu |  |  | 50 |  | 725 | 891.75 |  | 1 | 0 | 725 | 725 |  | 2439.0244 | 3000 |  |  | 0 | FALSE | 3000 | 3000 | 2439.0244
[8 empty] | 277040 | 340759.2 |  |  | 0 | 0 | 0 |  | 329345.1371 | 408271.47 |  | 53770.49 | 161311.47 | 76800 | 170160 | 408271.47 | 331928.0244
| Uwaga! Ze względu na możliwe ewentualne rozbieżności, należy każdorazowo przed wymianą zweryfikować ilość i wymiary filtrów. Jeśli nie podano klasy filtracji należy zastosować klasę F5 | [8 empty] | 3736 |  | 130760 | 147860 | 278620
[22 empty] | sprawdzenie | 408271.47
[7 empty] | Data 30.11.2020 r. | [5 empty] | 4224.5714

## Kalkulacja KONSERWACJA zał. 1A
Kalkulacja cenowa – „KONSERWACJA” - Załącznik nr 1A
Bud. | NAZWA I TYP CENTRALI / KLIMATYZATORA | ROK PRODUKCJI | POMIESZCZENIA | FILTRY / UWAGI | KLASA FILTRACJI | ILOŚĆ URZĄDZEŃ | Koszt usługi w trakcie umowy (14 m-cy) [zł netto] | Koszt usługi w trakcie umowy (14 m-cy) [zł brutto] w tym VAT 23%
Pawilon A-0
A-0 | CENTRALA SWEGON + AGREGAT |  | piwnica nr 026, obsługuje Aulę Główną | 592x592x360 szt.4 | F5 | 1 |  | 0
A-0 | Centrala Dospel 730AA C00356, Deimos 2/N-21A/1-1/8 |  | piwnica, obsługuje laboratorium nr 017 | 1185x300x50 szt.1 | F7 | 1 |  | 0
A-0 | VTS CLIMA VITASERVICE |  | Laboratorium nr 345 | 592x287x635 szt.1 | F5 | 1 |  | 0
| typ WKV 4 numer fabr. 400632 |  |  | 580x317x50 szt.1
A-0 | Swegon Gold 20C 1111ERX |  | sala nr 380 | 592x592x600 szt.4 | F7 | 1 |  | 0
nr ser: G203140
A-0 | Swegon Gold 04ESD100111 G004SD00992 | 2015 | strych | 355x425x350 szt.4 | F7 | 1 |  | 0
NW2
A-0 | Swegon Gold 12ERX111111 GO1207757 | 2015 | strych, obsługuje 301, NW 1 | 715x350x130 szt.1 | F7 | 1 |  | 0
NW1
A-0 | VTS CPV1 numer fabr. 16525W | 2002 | biblioteka wydziałowa nr 1 | 592x287x600 szt.2 | F5 | 1 |  | 0
typ CV-P1-L/X314C/1-N[2]
A-0 | VTS CPV1 numer fabr. 16524W | 2002 | biblioteka wydziałowa nr 2 | 592x287x600 szt.2 | F5 | 1 |  | 0
typ CV-P1-L/X-314C/1-N[2]
A-0 | Swegon Gold 05C1221 | 2007 | klub profesora | 355x425x350 szt.4 |  | 1 |  | 0
A-0 | Swegon Gold 04DSD100111, seria G004SD00697 | 2012 | pomieszczenie nr 030 | 359x350x130 szt.2 | F7 | 1 |  | 0
A-0 | Swegon Gold 04DSD100111 | 2012 | pomieszczenie nr 024 | 715x350x130 szt.3 |  | 1 |  | 0
| seria G004SD00696 |  |  |  | F7
centrala podwieszana N
A-0 | VTS CLIMA N |  | laboratorium nr 329 | 570x272x50 kasetowy szt.1 | F5 | 1 |  | 0
A-0 | VTS |  | laboratorium nr 341 | 570x272x50 szt.2 | F5 | 1 |  | 0
A-0 | VTS centrala podwieszana N |  | laboratorium nr 342 | 710x300x50 szt.2 | F5 | 1 |  | 0
A-0 | VTS |  | laboratorium nr 343 | 710x300x50 szt.2 | F5 | 1 |  | 0
A-0 | SWEGON Gold 20C + Daikin ERQ250A7W1B |  | SALA 213 | 592X592X500 szt.4 | F7 | 1 |  | 0
A-0 | VTS centrala wentylacyjna N |  | sala nr 332 | 570x272x50 szt.2 | F5 | 1 |  | 0
A-0 | VTS |  | LAB. 016 | 592x287x620 szt.2 | F5 | 1 |  | 0
A-0 | Swegon GOLD 14C1111 |  | Sala konferencyjna -Rektorat | 592x592x600 szt. 4 | F7 | 1 |  | 0
A-0 | Agregat wody lodowej Clivet wrh 422 | 2001 | dach |  |  | 1 |  | 0
A-0 | Daikin centrala VAM250FA | 2015 | 306a,306b, urządzenia na podaszu | Filtr z rolki włókniny | F5 | 1 |  | 0
A-0 | Gold 08 |  | 240.201 | 440x515x400 szt.4 | F7 | 1 |  | 0
A-0 | Gold 08 |  | 303,304,309 | 440x515x400 szt.4 | F7 | 1 |  | 0
A-0 | GOLD 12 RX |  | 301 | 715x350x130 szt.1 | F7 | 1 |  | 0
A-0 | GOLD 04 SD |  | 301 B | 355x425x350 szt.4 | F7 | 1 |  | 0
A-0 | GOLD-07-E-RX |  | 305.307 | 440x515x370 szt.4 | F7 | 1 |  | 0
A-0 | Agregat skraplający CELEST 20/LE |  | dach |  |  | 1 |  | 0
A-0 | Skraplacz PEC3-424N1 EUROCOIL SPA |  | dach |  |  | 2 |  | 0
A-0 | Swegon Gold 012 FRXP01, nr ser: 2005454505 |  | sala 133 - dach | 490x592x370 szt.4 | F7 | 1 |  | 0
A-0 | Agregat Toshiba typ RAV-SM804ATP-E |  | sala 133 - dach |  |  | 1 |  | 0
A-0 | PRO-VENT TYP MISTRAL SLIM 800 EC NR 066-01-18 |  | 142D | 380 x 385 x 19 szt. 2 |  | 1 |  | 0
A-0 | Frapol AF/15/15/V=4200/4200 |  | sala 31-dach | 592x592x600 szt.2 | F5 | 1 |  | 0
A-0 | Agregat Daikin ERQ125AW1 |  | lab.017 - dach | 592x287x600 szt.2 |  | 1 |  | 0
A-0 | MIDEA MV6-i252WV2GN1-E |  | sala 31-dach |  |  | 1 |  | 0
A-0 | Agregat Toshiba, typ RXYSQ6T8YB9 |  | lab. 28 |  |  | 1 |  | 0
A-0 | Centrala VTS VENTUS |  | lab.28 |  |  | 1 |  | 0
A-0 | Agregat Toshiba RAV-GM561ATP-E |  | sala 374 -dach |  |  | 1 |  | 0
Klimatyzatory
A-0 | ACSON A5CK15C-AFAA-R | 2009 | 18 |  |  | 2 |  | 0
A-0 | DAIKIN FXAQ63 MAVE | 2007 | 103 p. Rektora |  |  | 2 |  | 0
A-0 | DAIKIN FXAQ 32 MAVE | 2006 | dach Daikin VRV, obsługuje p.103 |  |  | 1 |  | 0
A-0 | TOSHIBA MMU-APO182SH |  | klub profesora |  |  | 5 |  | 0
A-0 | TOSHIBA RAS-10UKP-ES2 |  | 372A SERWEROWNIA |  |  | 1 |  | 0
A-0 | FUJITSU ASY 7USBCW |  | 2 |  |  | 1 |  | 0
A-0 | TADIRAN MTAD7G- 24H |  | 13 SALA KOMPUTEROWA |  |  | 2 |  | 0
A-0 | DAIKIN FXAQ40 MAVE | 2007 | 102 |  |  | 1 |  | 0
A-0 | DAIKIN FXAQ32 MAVE | 2006 | 102 |  |  | 1 |  | 0
A-0 | DAIKIN FTXS35J2V1B | 2012 | 102 |  |  | 1 |  | 0
A-0 | DAIKIN FXAQ32 MAVE | 2006 | 105 |  |  | 1 |  | 0
A-0 | DAIKIN FXAQ40 MAVE | 2007 | 105 |  |  | 1 |  | 0
A-0 | DAIKIN FXAQ63 MAVE | 2006 | 107 |  |  | 1 |  | 0
A-0 | DAIKIN FXFQ80P9VEB | 2011 | 106 |  |  | 2 |  | 0
A-0 | DAIKIN FXAQ40 MAVE | 2007 | 108 |  |  | 1 |  | 0
A-0 | DAIKIN FXAQ63 MAVE | 2006 | 108 |  |  | 1 |  | 0
A-0 | DAIKIN FXHQ100MAWE |  | 221 |  |  | 2 |  | 0
A-0 | DAIKIN FXAQ63 MAVE |  | 216 |  |  | 5 |  | 0
A-0 | DAIKIN FXAQ63MAVE |  | 221 |  |  | 2 |  | 0
A-0 | DAIKIN FXAQ63MAVE |  | 218 |  |  | 2 |  | 0
A-0 | DAIKIN FXAQ32MAVE |  | 214 |  |  | 1 |  | 0
A-0 | DAIKIN |  | Laboratorium 030 |  |  | 3 |  | 0
A-0 | DAIKIN |  | Laboratorium 022 |  |  | 1 |  | 0
A-0 | EDEN |  | Aula Ip. |  |  | 8 |  | 0
A-0 | DAIKIN FXAQ63MAVE |  | 215 |  |  | 1 |  | 0
A-0 | DAIKIN FXAQ63MAVE |  | 219 |  |  | 2 |  | 0
A-0 | DAIKIN FXAQ35MAVE |  | 220 |  |  | 1 |  | 0
A-0 | DAIKIN FAQ71CVEB |  | 8 |  |  | 1 |  | 0
A-0 | DAIKIN FBQ 35 C8 RXS 35L kanałowy |  | 306 |  |  | 1 |  | 0
A-0 | LG T246AAL |  | 6 |  |  | 1 |  | 0
A-0 | szafa klimatyzacyjna HiREF NADR0341 |  | 330 serwerownia |  |  | 2 |  | 0
A-0 | ARTEL RDI18RNA |  | 5 |  |  | 2 |  | 0
A-0 | LG P24EN |  | 11 |  |  | 1 |  | 0
A-0 | LG P24EN |  | 11 |  |  | 1 |  | 0
A-0 | MMD-AP0094SPH-E |  | 307 |  |  | 3 |  | 0
A-0 | MMD-AP0184SPH-E |  | 307 |  |  | 1 |  | 0
A-0 | MMD-AP00181SPH |  | 307 |  |  | 1 |  | 0
A-0 | MMD-AP0181SPH |  | 307 |  |  | 1 |  | 0
A-0 | TOSHIBA TYP MCY-MHP0506HT-E J.ZEWN. + MMK-AP0127HP-E J.WEWN. |  | 113,116,109,111 |  |  | 5 |  | 0
A-0 | TOSHIBA TYP RAS-3M26S3AV-E J.ZEWN. + RAS-M10SMUV-E J.WEWN. |  | 323,342A,324B |  |  | 5 |  | 0
A-0 | TOSHIBA TYP MCY-MHP0406HT-E J.ZEWN. + MMK-AP0097MH-E J.WEWN. |  | 334A,334B,335,336 |  |  | 5 |  | 0
A-0 | LG UJ30 |  | 121 |  |  | 2 |  | 0
A-0 | j.zewn. AM120JXVHGH/ET+j.wewn.AM022(7szt.), AM015(1szt.),AM056(4szt.) |  | 19,20a-b,21a-e,22,24 | gwarancja do 12.2026 |  | 13 |  | 0
A-0 | j.zewn. AM120JXVHGH/ET+j.wewn.AM022(8szt.), AM028(2szt.),AM056(2szt.) |  | 124a-c, 125a-c, 128a-b,129a-b,130 | gwarancja do 12.2026 |  | 13 |  | 0
A-0 | j.zewn. AM120JXVHGH/ET+j.wewn.AM022(10szt.), AM056(2szt.) |  | 223a-b, 224,225a-b, 226, 228a-d, 229 | gwarancja do 12.2026 |  | 13 |  | 0
A-0 | SAMSUNG TYP AJN035NDEHA/EU J.WEWN.+ AJ100MCJ5EH/EU J.ZEWN. |  | 142B, 142C |  |  | 3 |  | 0
A-0 | Toshiba: j.zew. MMY-MAP0806HT8P-E; j.wew. MMU-AP0127MH-E |  | 133 |  |  | 7 |  | 0
A-0 | LG UM48 |  | 313 |  |  | 2 |  | 0
A-0 | LG S12EQ |  | 373a |  |  | 2 |  | 0
A-0 | Toshiba: j.zew.MMY-MUP1401HT8P-E; j.wew. MMk-AP0187HP-E-1szt.,MMU-AP0184HP-E-3szt.,MMK-UP0091HP-E-2szt.,MMK-UP0071HP-E-6szt. |  | 374,373,321,320,314-318 |  |  | 13 |  | 0
A-0 | TOSHIBA |  | 19 | j.zewn. w piwnicy |  | 2 |  | 0
A-0 | Gree GMV-ND36G/B4B-T (3szt.) +GMV-120WL/C-X (1szt.) |  | 112 |  |  | 4 |  | 0
A-0 | FUJITSU j.wewn.AUYG12LV; j.zewn. AOYG-30 |  | 159 |  |  | 4 |  | 0
Pawilon A-1, H-A1
A-1 | CP CLIMA numer urządzenia 2188/05 | 2005 | wentylatornia | 592x592x300 szt.2 | F5 | 1 |  | 0
A-1 | CP CLIMA numer urządzenia 2187/05 | 2005 | wentylatornia | 592x592x200 szt.2 | F5 | 1 |  | 0
A-1 | CP CLIMA numer urządzenia 2915/05 | 2005 | wentylatornia | 592x335x200 szt.1 | F5 | 1 |  | 0
A-1 | CP CLIMA numer urządzenia 2913/05 | 2005 | wentylatornia obsługuje bibliotekę górną | 592x335x150 szt.1 | F5 | 1 |  | 0
A-1 | CP CLIMA numer urządzenia 2914/05 | 2005 | wentylatornia | 450x335x150 szt.1 | F5 | 1 |  | 0
A-1 | CP CLIMA HERMES APN2-P-1800/100 | 2005 | wentylatornia | 353x425x160 szt.1 | F5 | 1 |  | 0
| centrala podwieszana |  | obsługuje warsztat |  |  |  |  | 0
A-1 | VTS CLIMA zestaw CV-p2/nn 90/77 |  | sala seminaryjna | 930x355x50 szt.1 | F5 | 1 |  | 0
| Numer fabr. 8105-202-0409 |  | komputerowa 3.3 |  |  |  |  | 0
A-1 | CLIMA Produkt 2916/05 | 2005 | wentylatornia obsługuje kruszarnie | 450x335x150 szt.2 | F5 | 1 |  | 0
A-1 | Frapol AF P40 |  | laboratoria parter A-1 | 592x592x600 szt. 2 | F5 | 1 |  | 0
A-1 | Frapol Onyx 400 SKY | 2015 | Centrala wentylacyjna (dawny bank) | 260x300 sz.2 | G4 | 1 |  | 0
A-1 | Venti Air REKU TYPE 600S CE/L/R |  | paw. A-1, poziom -1, lab. Nr 018 |  | F5 | 1 |  | 0
Klimatyzatory
A-1 | AIRWELL WAP1212 |  | 309 |  |  | 1 |  | 0
A-1 | AIRWELL AWSI-HHFO12-N11 |  | 306 |  |  | 1 |  | 0
A-1 | AIRWELL WAP1212 |  | 305 |  |  | 1 |  | 0
A-1 | AIRWELL WAP1212 |  | 304 |  |  | 1 |  | 0
A-1 | AIRWELLL WAP12 |  | 310 |  |  | 1 |  | 0
A-1 | AIRWELL WAP12 |  | 311 |  |  | 1 |  | 0
A-1 | AIRWELL WAP12 |  | 301 |  |  | 1 |  | 0
A-1 | AIRWELL WAP12 |  | 312 |  |  | 1 |  | 0
A-1 | AIRWELL WAP12 |  | 303 |  |  | 1 |  | 0
A-1 | AIRWELL WAP12 |  | 302 |  |  | 1 |  | 0
A-1 | McQUAY MCK015C AFAB |  | 122 |  |  | 1 |  | 0
A-1 | CHIGO RF7cQ/X2 |  | A1-3 |  |  | 4 |  | 0
A-1 | A1 YORK MKC 24A15/DFK70 |  | 1.6 biblioteka wydziałowa II p. |  |  | 6 |  | 0
A-1 | YORK HMKB09HC |  | p.3.6 |  |  | 1 |  | 0
A-1 | YORK HMKB09HC |  | P.3.7 |  |  | 1 |  | 0
A-1 | YORK HMKB09HC |  | P.3.8 |  |  | 1 |  | 0
A-1 | YORK HMKB09HC |  | P.3.9 |  |  | 1 |  | 0
A-1 | YORK HMKB09HC |  | P.3.13 |  |  | 1 |  | 0
A-1 | YORK HMKB09HC |  | P.3.14 |  |  | 1 |  | 0
A-1 | YORK HMKB09HC |  | P.3.5 |  |  | 1 |  | 0
A-1 | MIDEA MS12FU12HR |  | P.3.2 |  |  | 1 |  | 0
A-1 | YORK HMKB09HC |  | P.3.3 |  |  | 2 |  | 0
A-1 | AIRWELL AWSI-CADO42-N11 |  | P.203 |  |  | 2 |  | 0
A-1 | AIRWELL AWSI-CADO42-N11 |  | P.111 |  |  | 1 |  | 0
A-1 | AIRWELL AWSIHHF012 |  | P.112 |  |  | 1 |  | 0
A-1 | DAIKIN FTXK35AV1BW |  | 204a |  |  | 1 |  | 0
A-1 | DAIKIN FTXK35AV1BW |  | 204b |  |  | 1 |  | 0
A-1 | GREE GKH24K3FI |  | H113 |  |  | 2 |  | 0
A-1 | GREE GKH24K3FI |  | H114 |  |  | 2 |  | 0
A-1 | GREE GWH12QC-K3DNB2G |  | H115A |  |  | 1 |  | 0
A-1 | GREE GWH12QC-K3DNB2G |  | H115B |  |  | 1 |  | 0
A-1 | LG P12EN |  | pok.204a |  |  | 1 |  | 0
A-1 | LG P12EN |  | pok.204b |  |  | 1 |  | 0
A-1 | Multi GREE |  | 103,104,105 |  |  | 4 |  | 0
A-1 | LG AP12RT.UA3 3.5 kW |  | 018, piwnica A-1 |  |  | 1 |  | 0
Pawilon A2 HA2
A-2 | Frapol typ AF | 2009 | Centrala N-WD | 392x392x100 szt.2 | G4 | 1 |  | 0
| numer fabryczny 3013 |  | pomieszczenie nr 301A
A-2 | Frapol | 2009 | Centrala N-W7 | 592x592x360 szt.2 | G4 | 1 |  | 0
| numer fabryczny 2957 |  | pomieszczenie nr 201 | 287x592x360 szt.2
A-2 | Frapol typ AF |  | Centrala N-W5 | 287x287x360 szt.1 | G4 | 1 |  | 0
| numer fabryczny 2956 |  | pomieszczenie nr 304 | 592x592x360 szt.1
A-2 | Frapol typ AF | 2009 | Centrala N-W4 | 287x592x100 szt.2 |  | 1 |  | 0
| numer fabryczny 3015 |  | pomieszczenie nr 209B | kasetowe | F5
A-2 | Frapol typ AF | 2009 | Centrala N-W3 | 608x508x100 szt.2 | F5 | 1 |  | 0
| numer fabryczny 3014 |  | Pomieszczenie nr 210
A-2 | Frapol typ AF | 2009 | Centrala N-W6 | 605x508x100 szt.2 | F5 | 1 |  | 0
| numer fabryczny 3016 |  | pomieszczenie nr 307,nr 307A
A-2 | Frapol typ AF | 2009 | Centrala N-W10 | 410x390x100 szt.2 | F5 | 1 |  | 0
| numer fabryczny 3018 |  | pomieszczenie nr 308
A-2 | VTS VENTUS | 2007 |  | 712x302x50 kasetowe szt.2 | F5 | 1 |  | 0
TYP VS 1015 CGACX 36-1
A-2 | FRAPOL TYP AF centrala N-W9 | 2009 | Centrala N-W9 | 392x392x100 kasetowe szt.2 | F5 | 1 |  | 0
A-2 | VTS VENTUS TYP VS-21-R-M/F |  | Centrala 4 | 428x287x300 szt.2 | F5 | 1 |  | 0
A-2 | VTS VENTUS |  | Centrala 6 | 428X287X300 szt.2 | F5 | 1 |  | 0
A-2 | VTS VENTUS N2W2 7 |  |  | 428X287X300 szt.4 | F5 | 1 |  | 0
A-2 | VTS VENTUS TYP VS-10-R-FU-D |  | Sala nr 312 | 572x272x50 szt.1 | F5 | 1 |  | 0
A-2 | FRAPOL TYPAF NW8 | 2009 | Sala nr 223 | 410x390x100 szt.2 kasetowe | F5 | 1 |  | 0
A-2 | VBW numer urządzenia C8989W/03 | 2003 | Sala nr H102 | 592x592x90 szt.2; 592x287x90 szt.2 | F5 | 1 |  | 0
A-2 | VBW numer urządzenia C8990W/03 | 2003 | bar | 490x592x90 szt.2 | F5 | 1 |  | 0
A-2 | VBW numer urządzenia C8991N/03 | 2003 | sala komputerowa | 490x592x90 szt.2 | F5 | 1 |  | 0
A-2 | VBW numer urządzenia C8988N/03 | 2003 | Piwnica nr 013 | 800x592x100 szt.2 800x287x100 szt. 2 | F5 | 1 |  | 0
A-2 | Swegon Gold 08DRX 111111 | 2012 | sala nr 116, nr 117 | 440x515x400 szt.4 | F7 | 1 |  | 0
A-2 | Swegon Gold 08DPX G00806974 | 2012 | sala nr 318, 318A, 318B | 440x515x400 szt.4 | F7 | 1 |  | 0
A-2 | Swegon Gold 08DPX G00806972 | 2012 | laboratorium nr 303B | 440x515x400 szt.4 | F7 | 1 |  | 0
A-2 | Swegon Gold 04DPX G00402929 | 2012 | laboratorium nr 303A, 303C, 303D | 353x425x350 szt.4 | F7 | 1 |  | 0
A-2 | Swegon Gold 04DPX G00402928 | 2012 | laboratorium nr 202 pomieszczenie za archiwum | 353x425x350 szt.4 | F7 | 1 |  | 0
A-2 | VTS centrala nawiewna |  | poddasze obok windy | 44x275x45 kasetowy szt.1 | F5 | 1 |  | 0
A-2 | VTS CLIMA |  | laboratorium parter | 428x287x200 szt.4 | F5 | 1 |  | 0
A-3 | KLIMOR centrala klimatyzacyjna |  | obsługuje laboratorium mikroskop | 592x287x600 szt.4 , 645x390x100 4 szt | F8 | 1 |  | 0
A-2 | SWEGON GOLD 12ERX | 2014 | OBSŁUGUJE SALĘ NR 5 | 440x515x400 szt.4 | F7 | 1 |  | 0
Klimatyzatory
A-2 | MIDEA MSR1-09 |  | HA 3.2 |  |  | 1 |  | 0
A-2 | YORK HMKB09MC-AAR |  | HA 3.7 |  |  | 1 |  | 0
A-2 | YORK HMKB09MC-AAR |  | HA 3.4 |  |  | 1 |  | 0
A-2 | YORK HMKB09MC-AAR |  | HA 3.3 |  |  | 1 |  | 0
A-2 | FUJITSU AUYG12 | 2011 | 315 |  |  | 1 |  | 0
A-2 | DAIKIN FCQ71B8V3B | 2007 | 223 |  |  | 2 |  | 0
A-2 | FUJITSU AUYG12 | 2011 | 316 |  |  | 1 |  | 0
A-2 | DAIKIN FCQ71C7VEB | 2009 | 211 |  |  | 2 |  | 0
A-2 | LG model E24SQ ASNH 24GC4WO |  | piwnica 3A |  |  | 1 |  | 0
A-2 | YORK HMKB09HC |  | HA 3.1 |  |  | 1 |  | 0
A-2 | YORK HMKB09HC |  | HA 3.8 |  |  | 1 |  | 0
A-2 | TOSHIBA RAS-B13N3KV2-E |  | HA 107 |  |  | 1 |  | 0
A-2 | TOSHIBA RAS-B13N3KV2-E |  | HA 108 |  |  | 1 |  | 0
A-2 | MIDEA MSR1-09 |  | HA 111 |  |  | 1 |  | 0
A-2 | FUJITSU AUYG12 |  | P.315 B |  |  | 1 |  | 0
A-2 | FUJITSU AUYG12 |  | P. 317 |  |  | 1 |  | 0
A-2 | LG E24SQ |  | P. 06 |  |  | 1 |  | 0
A-2 | LG LST186ABL |  | P.06 |  |  | 1 |  | 0
A-2 | HIROSS |  | P. 06 |  |  | 1 |  | 0
A-2 | HIROSS |  | P. 06 |  |  | 1 |  | 0
A-2 | MITSUBISHI |  | P. 06 |  |  | 1 |  | 0
A-2 | DAIKIN |  | P. HA102 |  |  | 4 |  | 0
A-2 | DAIKIN |  | P. 5 |  |  | 3 |  | 0
A-2 | GRE GWH12RB-K3DNA3G/I |  | HA 3.9 |  |  | 1 |  | 0
A-2 | GRE GWH12RB-K3DNA3G/I |  | HA 3.10 |  |  | 1 |  | 0
A-2 | Multi GREE |  | HA 3.3; 3.4 |  |  | 3 |  | 0
A-2 | Multi GREE |  | HA 3.7; 3.8 |  |  | 3 |  | 0
Pawilon A-3
A-3 | VTS CLIMA FHWCPV1 | 2002 | przy Sali I piętro A3/A4 obsługuje sala wykładowa 103 I piętro |  |  | 1 |  | 0
| numer fabr. 16546 |  |  | 500x490x300 szt. 4 | F5
typ CV-P1-l/n-74B/1-S[3]
A-3 | VTS N podwieszana |  | 313A | 712x302x50 kasetowy szt.1 | F5 | 1 |  | 0
obsługuje pok. 313
A-3 | VTS N podwieszana |  | Pok.417 | 302x712x50 szt 1 | F5 | 1 |  | 0
obsługuje pok.417
A-3 | VTS N podwieszana |  | pok.218B | 572x272x50 kasetowy szt.1 | F5 | 1 |  | 0
obsługuje pok.218
A-3 | Frapol, nawiew, wielkość 05 | 2014 | dach, obsługuje pom. 506 | 592x287x90 kastowy szt.1 | F7 | 1 |  | 0
A-3 | Swegon CELEST LE R410 do chłodnicy centrali, nr seryjny SB10002120 | 2014 | dach, obsługuje pom. 506 |  |  | 1 |  | 0
A-3 | Frapol Onyx SKY1500 |  | pom. 118 | 592x287x90 kastowy szt.1 | F5 | 1 |  | 0
Klimatyzatory
A-3 | CHIGO KFR23GW/EXC |  | pokój 23 |  |  | 1 |  | 0
A-3 | LG |  | Centrala telefoniczna |  |  | 1 |  | 0
A-3 | PANASONIC C5UE9PK R410a |  | P. 504, dach |  |  | 2 |  | 0
A-3 | MIDEA MDV-450(16)WD2RN1(B) R410A |  | 105 |  |  | 6 |  | 0
A-3 | LG P24RK |  | PARTER |  |  | 1 |  | 0
A-3 | GEA U3XGH |  | P. 04 | 454 x 454 x 50 -1szt |  | 1 |  | 0
A-3 | LG S12AHP |  | P. 121 |  |  | 1 |  | 0
A-3 | IDI MSW (12X2) |  | P. 126 |  |  | 1 |  | 0
A-3 | IDI -7CREN |  | P. 126A |  |  | 1 |  | 0
A-3 | Samsung |  | pom. 24 |  |  | 1 |  | 0
A-3 | Samsung |  | pom. 25 |  |  | 1 |  | 0
A-3 | Samsung |  | pom. 26 |  |  | 1 |  | 0
A-3 | Samsung |  | pom. 27 |  |  | 1 |  | 0
A-3 | Centrala tel. Toshiba RAV-GP801AT-E |  | pom. 22 |  |  | 1 |  | 0
A-3 | Midea |  | pom. 11a |  |  | 2 |  | 0
A-3 | Midea |  | pom. 12a |  |  | 1 |  | 0
A-3 | Midea |  | pom. 12b |  |  | 1 |  | 0
A-3 | Midea |  | pom. 12c |  |  | 1 |  | 0
A-3 | Toshiba RAV=RM801KRTP-E |  | Centrala telefoniczna |  |  | 1 |  | 0
A-3 | Midea Agregat chłodniczy jednostka zewnetrzna do pom. 11a,12a,12b,12c |  | Dach pawilonu A-3 |  |  | 1 |  | 0
A-3 | McQUAY M6WMQ15GR-ACIAC-R |  | 405a |  |  | 1 |  | 0
A-3 | DAIKIN INVERTER MODEL RKS71B2VMB R410 |  | CENTRALA TELEFONICZNA |  |  | 1 |  | 0
A-3 | Mitsubishi electric Pumy-p112YKM4 |  | sala 118 |  |  | 4 |  | 0
Łącznik A-3/A4
Klimatyzatory
A-3/A-4 | Daikin model FXAQ32PAV1 |  | pom. 301 |  |  | 1 |  | 0
A-3/A-4 | Daikin model FXAQ20PAV1 |  | pom. 302a |  |  | 1 |  | 0
A-3/A-4 | Daikin model FXAQ20PAV1 |  | pom. 302b |  |  | 1 |  | 0
A-3/A-4 | Daikin model FXAQ32PAV1 |  | pom. 303 |  |  | 1 |  | 0
A-3/A-4 | Daikin model FXAQ32PAV1 |  | pom. 303 |  |  | 1 |  | 0
A-3/A-4 | Daikin model FXAQ32PAV1 |  | pom. 304 |  |  | 1 |  | 0
A-3/A-4 | Daikin model FXAQ32PAV1 |  | pom. 304 |  |  | 1 |  | 0
A-3/A-4 | Daikin model FXAQ20PAV1 |  | pom. 305a |  |  | 1 |  | 0
A-3/A-4 | Daikin model FXAQ20PAV1 |  | pom. 305b |  |  | 1 |  | 0
A-3/A-4 | Daikin model FXAQ20PAV1 |  | pom. 306a |  |  | 1 |  | 0
A-3/A-4 | Daikin model FXAQ20PAV1 |  | pom. 306b |  |  | 1 |  | 0
A-3/A-4 | Daikin model FXAQ15PAV1 |  | pom. 307a |  |  | 1 |  | 0
A-3/A-4 | Daikin model FXAQ15PAV1 |  | pom. 307b |  |  | 1 |  | 0
A-3/A-4 | Agregat chłodniczy Daikin model RXYQ12T7Y1B |  | Dach A-3/A-4 |  |  | 1 |  | 0
A-3/A-4 | LG multi CT18R -4szt. +MU5M40- 2 szt. |  | Sala wykładowa nr 103/ Dach A-3/A-4 |  |  | 6 |  | 0
A-3/A-4 | Daikin model FXAQ |  | pom. 308 |  |  | 1 |  | 0
A-3/A-4 | Daikin model FXAQ |  | pom. 309a |  |  | 1 |  | 0
A-3/A-4 | Daikin model FXAQ |  | pom. 309b |  |  | 1 |  | 0
A-3/A-4 | Daikin model FXAQ |  | pom. 310a |  |  | 1 |  | 0
A-3/A-4 | Daikin model FXAQ |  | pom. 310b |  |  | 1 |  | 0
A-3/A-4 | Daikin model FXAQ |  | pom. 311a |  |  | 1 |  | 0
A-3/A-4 | Daikin model FXAQ |  | pom. 311b |  |  | 1 |  | 0
A-3/A-4 | Daikin model FXAQ |  | pom. 312a |  |  | 1 |  | 0
A-3/A-4 | Daikin model FXAQ |  | pom. 312b |  |  | 1 |  | 0
A-3/A-4 | Daikin model FXAQ |  | pom. 313 |  |  | 1 |  | 0
A-3/A-4 | Daikin model FXAQ |  | pom. 313a |  |  | 1 |  | 0
A-3/A-4 | Daikin model FXAQ |  | pom. 314 |  |  | 1 |  | 0
A-3/A-4 | Agregat chłodniczy Daikin model RXYQ8T7Y1B8 |  | Dach A-3/A-4 |  |  | 1 |  | 0
Pawilon A-4
A-4 | CP CLIMA |  | sala matematyczna nr 101 | 592x490x200 szt.4 |  | 1 |  | 0
| numer fabr. 12298/1 |  |  | 287x490x200 szt.2 | F5
A-4 | VTS CLIMA | 1998 | sala wykładowa nr 401 piętro IV | 592x592x200 szt.1 | F5 | 1 |  | 0
| SV3 VLO/2 numer fabr. 11821 |  |  | 287x592x200 szt.2
287x287x200 szt.1
A-4 | VTS CLIMA | 1999 | Sala 509 | 592x287x200 szt.1 | F5 | 1 |  | 0
numer fabr. 6019 wyd.powietrza 1150 m3/h
A-4 | VTS CLIMA | 1998 |  | 592x592x200 szt.2 | F5 | 1 |  | 0
| SV4 VLO/2 numer fabr. 11822 |  |  | 287x592x200 szt.2
A-4 | Swegon Gold 04FSD |  | 402 | 320x715x130 szt. 1 | F5 | 1 |  | 0
Klimatyzatory
A-4 | SANYO MODEL SAP .KRV 93EA R410 |  | 305 |  |  | 1 |  | 0
A-4 | DAIKIN FTXN35 |  | 130 |  |  | 1 |  | 0
A-4 | FUJITSU MODEL AOY9USCC R410 |  | 430 |  |  | 1 |  | 0
A-4 | LG MODEL S30AHP 410 |  | 15 |  |  | 1 |  | 0
A-4 | LG MODEL S30AHP 410 |  | 15 |  |  | 1 |  | 0
A-4 | TOSHIBA MODEL RAV-SM 562 |  | 07.07A |  |  | 2 |  | 0
A-4 | TOSCHIBA INVERTER MODE RAS-137SAV |  | 6 |  |  | 1 |  | 0
A-4 | LENNOX IP 244 R 410 |  | 106 |  |  | 1 |  | 0
A-4 | CHIGO MODEL RF7 X2W/Q R410 |  | 120 |  |  | 1 |  | 0
A-4 | TOSHIBA MODEL RAV SP804AT-E |  | 4 |  |  | 1 |  | 0
A-4 | AIRWELL DC INVERTER MODEL GC9DCINV |  | 4 |  |  | 1 |  | 0
A-4 | AIR WELL MODEL AWAU-YGF012-H11 R410 |  | 5 |  |  | 1 |  | 0
A-4 | LG MODEL G12AH UEOG R410 |  | 30 |  |  | 1 |  | 0
A-4 | LG INVERTER MODEL E12SQU UBO R410 |  | 101A |  |  | 1 |  | 0
A-4 | DAIKIN FTKS35CAVMB |  | 415 |  |  | 1 |  | 0
A-4 | CHIGO RF7CQ/X2 |  | 120 |  |  | 2 |  | 0
A-4 | LENNOX THM24 |  | 106 sala wykładowa |  |  | 1 |  | 0
A-4 | ATC ASG118 | 2011 | 100 |  |  | 2 |  | 0
A-4 | LG S18AW ASN1865DHO |  | 508 |  |  | 2 |  | 0
A-4 | LG ES-H246KLA0 |  | 303 LABORATORIUM |  |  | 1 |  | 0
A-4 | LG ES-H246KLA0 |  | 313 |  |  | 1 |  | 0
A-4 | FUJITSU ASJG09LECA |  | 315a |  |  | 1 |  | 0
A-4 | FUJITSU ASJG09LECA |  | 315 |  |  | 1 |  | 0
A-4 | DAIKIN FTXN25LV1B | 2012 | 314 |  |  | 1 |  | 0
A-4 | SANYO SAP-KR93EH | 2004 | 305 |  |  | 1 |  | 0
A-4 | DAIKIN FFQ25B9V1B | 2012 | 104 |  |  | 1 |  | 0
A-4 | DAIKIN FTXN35LV1B | 2012 | 107 |  |  | 1 |  | 0
A-4 | DAIKIN FTXN35LV1B | 2012 | 230 |  |  | 1 |  | 0
A-4 | DAIKIN FTXN35LV1B |  | 130 |  |  | 1 |  | 0
A-4 | DAIKIN FTKXN25LV1B | 2012 | 32 |  |  | 1 |  | 0
A-4 | LG S18AW ASNW18G DHO |  | 518 |  |  | 2 |  | 0
A-4 | FUJITSU ASYG09 |  | 328 |  |  | 1 |  | 0
A-4 | DAIKIN FTXN35LV1B | 2012 | 328 |  |  | 1 |  | 0
A-4 | LG E18SQNCO ASNH18GC4WO |  | 328 |  |  | 1 |  | 0
A-4 | FUJITSU ASYG12 |  | 24 |  |  | 1 |  | 0
A-4 | FUJITSU ASYG18 |  | 26 |  |  | 1 |  | 0
A-4 | RAS-13G2KVP-E DAISEKAI 8 |  | 117 |  |  | 1 |  | 0
A-4 | RAS-13G2KVP-E DAISEKAI 8 |  | 118 |  |  | 1 |  | 0
A-4 | FUJITSU ABYG30LRTE/AOY630LETL |  | 402 |  |  | 2 |  | 0
A-4 | LG multi |  | 401, 403, 404 |  |  | 4 |  | 0
A-4 | GRE Multi |  | 414, 414a, 414b |  |  | 4 |  | 0
A-4 | GRE Multi |  | 419, 420, 421 |  |  | 4 |  | 0
A-4 | LG MU PC09 |  | pom. 323 |  |  | 1 |  | 0
A-4 | LG MU PC09 |  | pom. 324 |  |  | 1 |  | 0
A-4 | LG CT 12R |  | pom. 325 sala komputerowa |  |  | 2 |  | 0
A-4 | LG MU PC09 |  | pom. 326a |  |  | 1 |  | 0
A-4 | LG MU PC 09 |  | pom. 326b |  |  | 1 |  | 0
A-4 | LG MU 5R30 Agregat chłodniczy jednostka zewnetrzna do pom. 323,324,326a,326b |  | Dach pawilonu A-4 |  |  | 1 |  | 0
A-4 | LG MU 4R25 Agregat chłodniczy jednostka zewnetrzna do pom. 325 |  | Dach pawilonu A-4 |  |  | 1 |  | 0
A-4 | Gree |  | pom. 121 |  |  | 1 |  | 0
A-4 | Gree |  | pom. 123 |  |  | 1 |  | 0
A-4 | Gree Agregat chłodniczy jednostka zewnetrzna do pom. 121, 123 |  | Elewacja od strony dziedzinca A3 i A4 |  |  | 1 |  | 0
A-4 | Chigo |  | Sala nr 3 |  |  | 1 |  | 0
A-4 | Chigo Agregat chłodniczy jednostka zewnetrzna do sala nr 3 |  | Sala nr 3 |  |  | 1 |  | 0
A-4 | Blaupunkt przenośny. |  | 308 |  |  | 1 |  | 0
A-4 | Blaupunkt przenośny. |  | 322 |  |  | 1 |  | 0
Pawilon B1 HB1/B2
B-1 | VTS zestaw VS-75-L-RHCH |  | obsługuje pomieszczenia | 428x287x300 szt.3 | F5 | 1 |  | 0
| numer fabr. 8110-07-3075-00076 |  | biurowe | 428x428x300 szt.3
| numer fabr. 8-110-07-3100-00043 |  |  | 287x490x500 szt.4
592x287x500 szt.4
B-1 | VTS zestaw VS-55-L-RHCH |  | obsługuje warsztat H01 04 | 592x592x600 szt.4 | F5 | 1 |  | 0
B-1 | VTS zestaw VS 21-L-PHCH; numer fabr. 8-110-07-3021-00128 |  | obsługuje laboratorium | 287x425x300 szt.4 | F5 | 1 |  | 0
B-1 | VTS CLIMA CV-A2L/N-42A/1-7[1]; numer fabr. 17532[2] | 2000 | obsługuje salę nr 122 | 592x592x200 szt.1; 592x287x200 szt.1 | F5 | 1 |  | 0
B-1 | VTS NAW. VS-100-R-RHCH |  | sala amfiteatralna s.121 Ip. | 592X490X500 8szt 287X490X500 8SZT. | F5 | 1 |  | 0
B-1 | VTS WYW. VS-100-R-RHCH |  | sala amfiteatralna s.121 Ip. | 592X287X500 szt.4 | F5 | 1 |  | 0
Klimatyzatory
B-1 | Mc QUAY MWMM010f-AFAH |  | dach obsługuje 1piętro |  |  | 1 |  | 0
B-1 | Mc QUAY MWMM010f-AFAH |  | Serwerownia 3 piętro |  |  | 1 |  | 0
B-1 | Mc QUAY MWMM010f-AFAH |  | dach obsługuje serw.2 pietro |  |  | 1 |  | 0
B-1 | DAIKIN FTKS85D3VMW | 2006 | Dach obsługuje serw. Parter |  |  | 1 |  | 0
B-1 | DAIKIN FTKS50D2V1W | 2007 | dach obsługuje serw.niski parter |  |  | 1 |  | 0
B-1 | LENOX CWC0502P |  | P. 113A |  |  | 3 |  | 0
B-1 | TOSHIBA APO153H |  | P. 21 |  |  | 1 |  | 0
B-1 | TOSHIBA APO153H |  | P. 22 |  |  | 1 |  | 0
B-1 | TOSHIBA APO183H |  | P. 23 |  |  | 1 |  | 0
B-1 | TOSHIBA APO153H |  | P. 24 |  |  | 1 |  | 0
B-1 | TOSHIBA APO153H |  | P. 25 |  |  | 1 |  | 0
B-1 | TOSHIBA APO153H |  | P. 26 |  |  | 1 |  | 0
B-1 | TOSHIBA APO153H |  | P. 27 |  |  | 1 |  | 0
B-1 | TOSHIBA APO153H |  | P. 28 |  |  | 1 |  | 0
B-1 | TOSHIBA MMUAPO153H |  | P. 29 |  |  | 1 |  | 0
B-1 | TOSHIBA APO153H |  | P. 2 |  |  | 1 |  | 0
B-1 | TOSHIBA APO183H |  | P. 3 |  |  | 1 |  | 0
B-1 | ACSON A6CC25C |  | P. 4 |  |  | 1 |  | 0
B-1 | LENOX CWC050-2P |  | H 24 |  |  | 7 |  | 0
B-1 | LG E18P12EN.NSJ |  | Serwerownia - 1 |  |  | 1 |  | 0
B-1 | LG P12EN |  | Serwerownia |  |  | 1 |  | 0
Pawilon B-2
B-2 | VBW TYP BO BO-53A-4[50] | 2001 | sala wykładowa | 800x440x100 szt.6 | F5 | 1 |  | 0
Numer urządzenia C6081N/01
B-2 | VBW TYP BO-53-1[50] | 2001 | NW2 sala wykładowa | 490x592x100 szt.2 | F5 | 1 |  | 0
Numer urządzenia C6082N/01
B-2 | VBW TYP BO-53-3[50]P | 2001 | NW AULA nr 101 | 592x800x100 szt.1 | F5 | 1 |  | 0
| Numer urządzenia C14615N/07 |  |  | 440x800x100 szt.1
B-2 | VBW TYP BO -53A-1 [50]P | 2001 | NW3 szatnia | 490x592x100 szt.2 | F5 | 1 |  | 0
Numer urządzenia C6083N/01
B-2 | VTS CLIMA CV-A2L/N-59B/A-7 | 2000 | sala amfiteatralna nr 123 | 287x592x200 szt.2 | F5 | 1 |  | 0
|  |  | piętro I | 592x592x200 szt.2
B-2 | CARRIER 42 GWC 008 Agregat |  | DACH obsługuje pom. 110 |  |  | 1 |  | 0
i centrale w wentylatorowni 12
B-2 | TOSHIBA RAV-GM2801AT8-E1 |  | sala. 123 (elewacja) |  |  | 1 |  | 0
B-2 | ONYXSKY 1500 |  | 19 | 592x287x300 szt 2 | F5 | 1 |  | 0
Hala B-1 B-2
HB1B2 | EKOZEFIR RK-3500-SPE |  | H016 | 690x495x300 szt 2 | G3/G4 | 1 |  | 0
HB1B2 | VTS+Agregat Lennox WA 230D K STD |  | sale wykładowe, laboratoria | 428x287x300, 428x428x300 szt. 6 | F5 | 1 |  | 0
HB1B2 | Swegon GOLD 12DRX |  | HB1/2 | 592x490x360 szt. 4 | F7 | 1 |  | 0
HB1B2 | Agregat chłodniczy CLINT MHA/K61 |  | HB1/2 - łącznik B1B2 |  |  | 1 |  | 0
HB1B2 | centrala VTS |  | pom. KAP - dach | gwarancja do 2026 |  | 1 |  | 0
HB1B2 | Agregat AUX |  | pom. KAP - dach | gwarancja do 2026 |  | 1 |  | 0
| Klimatyzatory | [6 empty] | 0
HB1B2 | GREE j.wewn. kasetonowe |  | pom. KAP 1-9 | gwarancja do 2026 |  | 11 |  | 0
Pawilon B-2
Klimatyzatory
B-2 | LENOX CWC050-2P j. wewn. |  | 111 |  |  | 3 |  | 0
B-2 | ROWENTA CA-130276 |  | 104/9 |  |  | 1 |  | 0
B-2 | COLL TNL 15 |  | 117 |  |  | 1 |  | 0
B-2 | ELECTRA WMN-A 12RC SZT.2 |  | 104/5 |  |  | 2 |  | 0
B-2 | CHIGO KFR-70GW/XC |  | 21 |  |  | 1 |  | 0
B-2 | GREE GWH018 |  | P. 014 |  |  | 1 |  | 0
B-2 | LG P12RK |  | P. 15 |  |  | 1 |  | 0
B-2 | LG P18RK |  | P. 16 |  |  | 1 |  | 0
B-2 | LG P18RK |  | P. 17 |  |  | 1 |  | 0
B-2 | GREE GWH12 |  | P. 20A |  |  | 1 |  | 0
B-2 | GREE GWH18 |  | P. 20 |  |  | 1 |  | 0
B-2 | CARRIER 42KGWC008 |  | P. 110 |  |  | 3 |  | 0
B-2 | LENOX CWC-050 j. wewn. |  | P. 140 |  |  | 4 |  | 0
B-2 | MIDEA TYP MI-100Q4/DHN1-D J.WEWN. +MDV-V200W/DRN1 J.ZEWN. |  | P.19 |  |  | 3 |  | 0
B-2 | GREE TYP GWHD42NK-3BO |  | 201,202,203 |  |  | 5 |  | 0
B-2 | LG P24EN |  |  |  |  | 1 |  | 0
B-2 | Gree VRF4+1 |  | 120-123 |  |  | 5 |  | 0
B-2 | AM100JXVHGH/ET+AM120JXVHGH/ET(zewn.); wewn: AM071 -6SZT. +AM090 - 2 SZT. |  | sala 100 |  |  | 10 |  | 0
B-2 | AUX multi AUX-3M27LCLH+M-C12+M-C-18 |  | pok. 1, 1a |  |  | 3 |  | 0
HB-2/B-3 | AUX kas. AUX-M-C12 |  | 104b |  |  | 1 |  | 0
Pawilon B-3; H-B3-B4
B-3 | VTS CLIMA CVP1-P/NS10A/7-7 | 2004 | sala nr 319 | 429x287x200 szt.2 | F5 | 1 |  | 0
Ser. 8103-202-0095
B-3 | VTS CLIMA CVP1-P/NS10A/7-7 |  | Sala 302 | 620x355x50 szt.1 | F5 | 1 |  | 0
Ser. 810420-201-2269
B-3 | VTS CLIMA CVP1N1-2-N[3] | 2000 | Sala 307,306,305 | 592x287x200 szt.1 | F5 | 1 |  | 0
Ser. 8486
B-3 | Swegon Gold 30 DRX | 2012 | drzwi nr 322 na dachu | 592x287x600 szt.2 | F7 | 1 |  | 0
| G03004120 |  |  | 592x592x600 szt.4
B-3 | Swegon Gold 25 C1111+CLIVET MSAT121 |  | obsługuje salę nr 320 | 592x592x620 szt.4 | F7 | 1 |  | 0
287x592x620 szt.2
B-3 | Swegon Gold 08+ Daikin RZQ125CV/BW |  | obsługuje bibliotekę | 440x515x400 szt.4 | F7 | 1 |  | 0
| Daikin RZQ125CV/BV |  |  |  |  | 1
B-3 | FRAPOL AF STANDARD 15 | 2012 | pom. 028 | 592x592x260 szt.2 | G4 | 1 |  | 0
| numer fabr. 4193 |  |  | 287x592x260 szt.2 | G4
B-3 | Frapol |  | pom. 028 | 592x592x600 szt. 1 | F4 | 1 |  | 0
|  |  |  | 592x592x360 szt. 1 | F4
B-3 | VTS VS-15-R-PH-T +Ergo Klimawent WP-5-D+UFO-1H-N |  | Lab. spajania materiałów | 428x287x300, 428x428x300 szt. 6 |  | 1 |  | 0
B-3 | Swegon Gold RX |  | 123-129 | 592x592x600 szt.4 |  |  |  | 0
B-3 | Swegon Gold RX | 2012 | 123-129 | 592x287x600 szt.2 | F7 | 1 |  | 0
Klimatyzatory
B-3 | DAIKIN FTKS35G |  | p.22 serwerownia |  |  | 1 |  | 0
B-3 | PANASONIC CS-RE12JKX |  | p.310 |  |  | 1 |  | 0
HB3/B4 | Midea Mou-24FN8-Qd0 |  | agregat zewn. na ścianie budynku | Gwarancja 12.11.2024 |  | 1 |  | 0
B3 | LG standard S24 ET j. zewnętrzna |  | dach |  |  | 3 |  | 0
B3 | LG standard S24 ET j. wewnętrzna |  | pom. 305,310,310A B3 |  |  | 3 |  | 0
HB3/B4 | LG j. wewn. ścienna (2 szt.) |  | 21.22 |  |  | 4 |  | 0
HB3/B4 | AUX kas. AUX-M-C12 |  | 123 |  |  | 2 |  | 0
HB3/B4 | LG CM24 j.kanałowa |  | 123 |  |  | 2 |  | 0
HB3/B4 | GREE multi GWHD24 + GKH12BB |  | 26.25 |  |  | 3 |  | 0
HB3/B4 | GREE multi GWHD24 + GKH12BB |  | 24.23 |  |  | 3 |  | 0
B-4
B-4 | Swegon Gold 30 DRX | 2012 | Sala nr 329 | 592x592x620 szt.4 | F7 | 1 |  | 0
| GO3004120 |  |  | 287x592x620 szt.2
B-4 | Swegon Gold 25 C1111 | 2012 | Sala nr 329 | 592x592x620 szt.4 | F7 | 1 |  | 0
| G251280 |  |  | 287x592x620 szt.2
B-4 | FRAPOL AF MINI 01 MN 1138 | 2011 | obsługuje halę nr H3 | 608x305x100 szt.1 kasetowy | F7 | 1 |  | 0
B-4 | Swegon Gold 08 |  | obsługuje salę wykładową nr 116 | 440x515x400 szt.4 | F7 | 1 |  | 0
B-4 | FRAPOL |  | obsługuje salę wykładową nr 122 | 592x287x600 1 szt. | F7 | 1 |  | 0
B-4 | FRAPOL MINI 1138 | 2011 | obsługuje H3 | 608x305x100 szt.1 kasetowy | F5 | 1 |  | 0
B-4 | KLIMOR EVO-T | H3 | H3 | 455x305x50 szt. 2 | F5 | 1 |  | 0
B-4 | Frapol |  | obsługuje lab 06, 08 |  | F5 | 1 |  | 0
Klimatyzatory
B-4 | MIDEA MSG-24HRN 2 |  | 308 |  |  | 1 |  | 0
B-4 | DAIKIN FLKS50BAVMB | 2007 | 1a |  |  | 1 |  | 0
B-4 | DAIKIN FTKS35CAVMB | 2007 | 16 |  |  | 2 |  | 0
B-4 | TOSHIBA MMU-APO241H |  | 116H |  |  | 4 |  | 0
B-4 | MITSUBISHI MSGA60VB |  | P. 118 |  |  | 1 |  | 0
B-4 | FUJITSU UTGUFYCW |  | P. 232 |  |  | 1 |  | 0
B-4 | FUJITSU ARXB14LALH |  | P. 232 |  |  | 1 |  | 0
B-4 | FUJITSU ASYG24LFCA |  | P. 233 |  |  | 1 |  | 0
B-4 | FUJITSU ARXB14LALH |  | P. 233 |  |  | 1 |  | 0
B-4 | FUJITSU ASYG24LFCA |  | P. 234 |  |  | 1 |  | 0
B-4 | FUJITSU ARXB14LALH |  | P. 234 |  |  | 1 |  | 0
B-4 | FUJITSU ARXB14LALH |  | P. 235 |  |  | 1 |  | 0
B-4 | FUJITSU ARXB14LALH |  | P. 237 |  |  | 1 |  | 0
B-4 | FUJITSU ARXB14LALH |  | P. 238 |  |  | 1 |  | 0
B-4 | FUJITSU ARXB14LALH |  | P. 239 |  |  | 1 |  | 0
B-4 | FUJITSU UTGUFYCW |  | P. 240 |  |  | 1 |  | 0
B-4 | FUJITSU ARXB14LALH |  | P. 240 |  |  | 1 |  | 0
B-4 | FUJITSU UTGUFYCW |  | P. 241 |  |  | 1 |  | 0
B-4 | FUJITSU ARXB14LALH |  | P. 241 |  |  | 1 |  | 0
B-4 | FUJITSU ARXB14LALH |  | P. 242 |  |  | 1 |  | 0
B-4 | FUJITSU ARXB14LALH |  | P. 243 |  |  | 1 |  | 0
B-4 | FUJITSU ABYH36LBT |  | P. 244 |  |  | 1 |  | 0
B-4 | FUJITSU UTGUFYCW |  | P. 244 |  |  | 2 |  | 0
B-4 | FUJITSU UTGUFYCW |  | P. 245 |  |  | 1 |  | 0
B-4 | LG DC12RQ |  | P.305 |  |  | 1 |  | 0
Pawilon B-5
B-5 | VITROSERVICE typ WKV-3 |  | Laboratorium nr 312 | 580x317x50 szt.1 | F5 | 1 |  | 0
numer fabr. 3549
B-5 | VTS VENTUS TYP VS-4/5 L-FV |  | dach | 592x592x360 szt.2 | F5 | 1 |  | 0
numer fabr. 8-110-10-3040-00134
B-5 | SWEGON GOLD 20ERX GO2008671 2015r. |  | piętro 9 | 592x592x620 szt.4 | F7 | 1 |  | 0
B-5 | SWEGON GOLD 20ERX GO2008671 2015r. |  |  | 592x592x620 szt.4 | F7 | 1 |  | 0
Klimatyzatory
B-5 | KLIMAKONWEKTORY |  |  |  |  | 53 |  | 0
B-5 | KLIMATYYZATOR WESSER |  | 801 |  |  | 1 |  | 0
B-5 | TOSHIBA RAS-SM 566 |  | 704 |  |  | 1 |  | 0
B-5 | MITSUBISHI SKM28ZD-S |  | 815 |  |  | 1 |  | 0
B-5 | MITSUBISHI SKM35ZF-S |  | 813 |  |  | 1 |  | 0
B-5 | MITSUBISHI SRK35ZD-S1 |  | SERWEROWNIA P. 201 |  |  | 1 |  | 0
B-5 | GREE GWHN24 ECNK3A1A/I | 2011 | 11 |  |  | 1 |  | 0
B-5 | MITSUBISHI FDTA 201R |  | 1 SALA RADY WYDZIAŁU |  |  | 2 |  | 0
B-5 | MITSUBISHI FDENA 151R |  | DZIEKANAT p. 8 |  |  | 2 |  | 0
B-5 | VESSER CGU12 |  | Lab.801 |  |  | 1 |  | 0
B-5 | MITSUBISHI SRK71CE-S |  | 201a |  |  | 1 |  | 0
B-5 | Samsung Wind Free Deluxe 7kW |  | 704 | Gwarancja do 13.10.2025 |  | 1 |  | 0
Pawilon B6
B-6 | VTS CLIMA NW 1 | 2000 | pomieszczenie 11/HB | filtry 428x287x200 szt.2 | F5 | 1 |  | 0
| numer fabr. 9232 typ CV-P1-L/N-10b/1-S [2] |  | sterownik AULA 01
B-6 | VTS CLIMA NW 2 | 2000 | pomieszczenie 12/HB | filtry 592x287x200 szt.1 | F5 | 1 |  | 0
| numer fabr. 9236 typ CV-P2-L/N-25A/1-S [3] |  | sterownik sala nr 02
B-6 | VTS CLIMA NW 3 | 2000 | pomieszczenie 13/HB | filtry 592x287x200 szt.1 | F5 | 1 |  | 0
| numer fabr. 9230 typ CV-P1-P/N-10B/1-S [2] |  | sterownik sala nr 03
B-6 | VTS CLIMA NW 4 | 2000 | pomieszczenie 117/HB | 428x287x200 szt.2 | F5 | 1 |  | 0
| numer fabr. 9235 typ CV-P-L/N 26AM-S [3] |  | sterownik sala nr 07
B-6 | VTS CLIMA NW 5 | 2000 | pomieszczenie 12/HB | filtry 428x287x200 szt.2 | F5 | 1 |  | 0
| numer fabr. 9237 typ CV-P2-L/N-25A/1-S [3] |  | sterownik sala nr 11
B-6 | VTS CLIMA NW 6 | 2000 | pomieszczenie 14/HB | filtry 428x287x200 szt.2 | F5 | 1 |  | 0
| numer fabr. 9237 typ CV-P2-L/N-25A/1-S [3] |  | sterownik sala nr 14
B-6 | VTS CLIMA NW 7 | 2000 | pomieszczenie 15/HB | filtry 428x287x200 szt.2 | F5 | 1 |  | 0
| numer fabr. 9232 typ CV-P1-L/N-10B/1-5 [2] |  | sterownik sala nr 15
B-6 | VTS CLIMA NW 8 | 2000 | pomieszczenie 13/HB | filtry 428x287x200 szt.2 | F5 | 1 |  | 0
| numer fabr. 9229 typ CV-P1-P/N-10B/1-S [2] |  | sterownik sala nr 12
B-6 | VTS CLIMA NW 9 | 2000 | pomieszczenie 15/HB | filtry 592x287x200 szt.1 | F5 | 1 |  | 0
| numer fabr. 9233 typ CV-P1-L/N-10B/1-S [2] |  | sterownik sala nr 116
B-6 | Rosenberg |  | pomieszczenie nr 117 |  |  |  |  | 0
| LE18 numer fabr. 96N0670 |  |  | filtry 592x287x200 szt.1 | F5 | 1
400V 26A 18kW.
B-6 | VTS CLIMA |  | dach Pawilonu B6 | filtry 592x592x360 szt.1 | F5 | 1 |  | 0
| numer fabr. 8105-101-1695 |  | sterownik sala nr 404
B-6 | ZASILANY AGREGATEM WODY LODOWEJ | [6 empty] | 0
| CLIMA VENETTA |  | dach |  |  | 1
Klimatyzatory
B-6 | TOSHIBA RAV-SM562 MUT-E | 2010 | 136 |  |  | 1 |  | 0
B-6 | MITSUBISHI SRK28HD-S1 |  | 405 |  |  | 1 |  | 0
B-6 | FUJIARE KFR-25GW |  | 104 |  |  | 1 |  | 0
B-6 | FUJITSU ASY17ASH-W |  | 3A |  |  | 1 |  | 0
B-6 | FUJITSU |  | P. 01 |  |  | 1 |  | 0
B-6 | DAIKIN FTKS35CVH |  | P. 03 |  |  | 1 |  | 0
B-6 | GREE GWH18 |  | P. 05 |  |  | 1 |  | 0
B-6 | DAIKIN FTKS60 |  | P. 05 |  |  | 1 |  | 0
B-6 | DAIKIN FXZQ32 |  | P. 122A |  |  | 1 |  | 0
B-6 | DAIKIN FXZQ40 |  | P. 117 |  |  | 3 |  | 0
B-6 | DAIKIN FXZQ40 |  | P. 118 |  |  | 2 |  | 0
B-6 | DAIKIN FXZQ32 |  | P. 116 |  |  | 1 |  | 0
B-6 | DAIKIN FXZQ20 |  | P. 115 |  |  | 1 |  | 0
B-6 | DAIKIN FXZQ50 |  | P. 114 |  |  | 2 |  | 0
B-6 | DAIKIN FXZQ50 |  | P. 120 |  |  | 1 |  | 0
B-6 | DAIKIN FXZQ50 |  | P. 121 |  |  | 1 |  | 0
B-6 | DAIKIN FXAQ20PA |  | P. 119 |  |  | 1 |  | 0
HB6
HB-6 | Centrala SWEGON GOLD 40 DRX1111 |  | dach | 592x592x620 szt.3 | F7 | 1 |  | 0
| seria G04003227 |  |  | 592x287x620 szt.3
Klimatyzatory
HB-6 | Gree |  | P.114-H nowy |  |  | 1 |  | 0
HB-6 | MITSUBISHI SRK40CD-S |  | H113 |  |  | 1 |  | 0
HB-6 | MITSUBISHI SRK40CD-S |  | H112 |  |  | 1 |  | 0
HB-6 | MITSUBISHI SRK56HE-S1 |  | H111 |  |  | 1 |  | 0
HB-6 | MITSUBISHI SRK56HE-S1 |  | H110 |  |  | 1 |  | 0
HB-6 | MITSUBISHI SRK40HE-S1 |  | HO5 |  |  | 1 |  | 0
HB-6 | AUX |  | H08 |  |  | 1 |  | 0
HB-6 | AUKIA ASW-H12A4/EWR | 2007 | H08A |  |  | 1 |  | 0
HB-6 | MITSUBISHI SRK35ZG-5 |  | HALA 02 |  |  | 1 |  | 0
HB-6 | MITSUBISHI SRK63ZE-S1 |  | HALA 02 |  |  | 1 |  | 0
Pawilon B7
B-7 | VTS CLIMA typ CV-A2-L/N-75A/A-1[2] | 2000 | piwnica | 592x287x600 szt.1 | F5 | 1 |  | 0
592x592x600 szt.1
B-7 | Swegon Gold 05C1121 G050 718 | 2007 | obsługuje bibliotekę | 355x425x360 szt.4 | F7 | 1 |  | 0
B-7 | VBW CLIMA |  | sala wykładowa nr 18, 19 | 280x570x50 szt. 2 | F5 | 1 |  | 0
Klimatyzatory
B-7 | DAIKIN FXAQ25P |  | 2.9 |  |  | 1 |  | 0
B-7 | DAIKIN FXAQ25P |  | 2.10 |  |  | 1 |  | 0
B-7 | DAIKIN FXAQ25P |  | 2.11 |  |  | 1 |  | 0
B-7 | DAIKIN FXAQ25P |  | 2.12 |  |  | 1 |  | 0
B-7 | DAIKIN FXAQ25P |  | 2.13 |  |  | 1 |  | 0
B-7 | DAIKIN FXAQ25P |  | 2.14 |  |  | 1 |  | 0
B-7 | DAIKIN FXAQ25P |  | 2.14a |  |  | 1 |  | 0
B-7 | DAIKIN FXAQ25P |  | 2.4 |  |  | 2 |  | 0
B-7 | MDV MSR1-24HRN1-QB8W |  | 2.2 |  |  | 1 |  | 0
Pawilon B8
B-8 | Swegon GOLD40 DRX N1/W1 |  | pomieszczenie -1.8 | 592x592x620 szt.6 | F7 | 1 |  | 0
| seria G402919 |  | obsługuje salę audytoryjną na parterze | 592x287x620 szt.6
B-8 | Swegon GOLD40 DRX N2/W2 |  | pomieszczenie -1.8 | 592x592x620 szt.6 | F7 | 1 |  | 0
| seria G402920 |  | obsługuje salę audytoryjną na parterze | 592x287x620 szt.6
B-8 | Swegon GOLD20 DRX N3/W3 |  | Pomieszczenie -1.21 | 592x592x620 szt.4 | F7 | 1 |  | 0
| seria G205633 |  | obsługuje salę posiedzeń Rady Wydziału
B-8 | Swegon GOLD50 DRX N4/W4 |  | Pomieszczenie -1.21 | 592x592x620 szt.12 | F7 | 1 |  | 0
| seria G500494 |  | obsługuje sale seminaryjne
B-8 | Swegon GOLD20 DRX N5/W5 |  | pomieszczenie -1.8 | 592x592x620 szt.4 | F7 | 1 |  | 0
| seria G205634 |  | obsługuje Dziekanat i biura na I piętrze
B-8 | Swegon GOLD05 DRX N6/W6 |  | dach | 355x425x350 szt.4 | F7 | 1 |  | 0
| seria G052785 |  | obsługuje biura na II i III piętrze
B-8 | Swegon GOLD40 DRX N7/W7 |  | pomieszczenie -1.8 | 592x592x620 szt.6 | F7 | 1 |  | 0
| seria G402918 |  | obsługuje laboratoria w piwnicach | 592x287x620 szt.6
B-8 | Swegon GOLD04 DSD N8 |  | pomieszczenie 0.5a | 715x350x130 szt.1 | F7 | 1 |  | 0
| seria G04SD0474 |  | obsługuje kuchnię i bufet
B-8 | Swegon GOLD60 DRX N9/W9 |  | dach | 592x592x620 szt.12 | F7 | 1 |  | 0
| seria G601412 |  | obsługuje laboratoria I i II piętra
B-8 | Swegon GOLD50 DRX N10/ W10 |  | dach | 592x592x620 szt.12 | F7 | 1 |  | 0
| seria G500495 |  | obsługuje laboratoria III piętra
B-8 | Swegon GOLD60 DRX N11/W11 |  | dach | 592x592x620 szt.12 | F7 | 1 |  | 0
| seria G601413 |  | obsługuje korytarze na III piętrze, II piętrze oraz hol na parterze i I piętrze
B-8 | Swegon GOLD25 DRX N13/W13 |  | Pomieszczenie -1.21 | 592x592x620 szt.4 | F7 | 1 |  | 0
| seria G252533 |  | obsługuje pomieszcz. Techn. i korytarze w piwnicy oraz went. stacji sprężarek pow. | 287x592x620 szt.2
B-8 | Agregat wody lodowej CARRIER 30RW-300 |  | pomieszczenie -1.8 |  |  | 1 |  | 0
seria 12F108944
B-8 | Agregat wody lodowej CARRIER 30RBS090 |  | dach |  |  | 1 |  | 0
seria 12F108650
B-8 | Dry-Cooler GUNTNER GFW080.2/7-1910/F4 |  | dach |  |  | 1 |  | 0
Seria 400/3543866.001
B-8 | Agregat wody lodowej CARRIER 30RBS090 | 2011 | dach |  |  | 1 |  | 0
GUNTER GFW 080.217-M D-F4/03/2P.E
Klimatyzatory
B-8 | KLIMATYZATOR TOSHIBA j.z. RASM18UAV-E |  | dach |  |  | 1 |  | 0
104P0131
B-8 | KLIMATYZATOR TOSHIBA j.z. RASM18UAV-E |  | dach |  |  | 1 |  | 0
104P0135
B-8 | KLIMATYZATOR TOSHIBA j.wew.B13SKVPE |  | POM. 3.14. |  |  | 1 |  | 0
104A0566
B-8 | KLIMATYZATOR TOSHIBA j.wew.B13SKVPE |  | POM.3.12. |  |  | 1 |  | 0
104A0568
B-8 | KLIMATYZATOR TOSHIBA j.wew.B13SKVPE |  | POM.3.13. |  |  | 1 |  | 0
104A0565
B-8 | KLIMATYZATOR TOSHIBA j.wew.B13SKVPE |  | POM.3.9. |  |  | 1 |  | 0
104A0564
B-8 | KLIIMATYZATOR IMI cz.wewn. IMPACTE40 |  | POM.0.11. |  |  | 1 |  | 0
n/s2412120 mod N.o 53700002
B-8 | KLIMAKONWEKTOR CARRIER 42GWC016KD |  | POM.0,18 |  |  | 4 |  | 0
06AXI06761,06AXI11981,06AXI11982,06AXI06768
B-8 | KLIMAKONWEKTOR CARRIER42GWC016KD |  | POM.1.11. |  |  | 4 |  | 0
06AXI06758,06AXI06759,06AXI06760,06AXI11983
B-8 | KLIMAKONWEKTOR CARRIER 42GWC016KD |  | POM.2.19 |  |  | 2 |  | 0
06AXI06767,06AXI06766
B-8 | KLMAKONWEKTOR CARRIER42GWC016KD |  | POM.2.18. |  |  | 2 |  | 0
06AXI06764,06AXI06765
B-8 | KLIMAKONWEKTOR CARRIER 42GWC016KD |  | POM.3.22. |  |  | 2 |  | 0
06AXI11984,06AXI06763
B-8 | KLMAKONWEKTOR CARRIER42GWC016KD |  | POM.3.21. |  |  | 2 |  | 0
06AXI11985,06AXI02179
B-8 | KLMAKONWEKTOR CARRIER42GWCO12KD |  | POM.1.26 |  |  | 2 |  | 0
06AXI02178,06AXI02179
B-8 | KLIMATYZATOR PRECYZYJNY HIREF JAUC0080 j.wew. |  | POM.3.8. | F4 474-592x50 1 szt. |  | 1 |  | 0
HF1105029141
B-8 | KLIMATYZATOR PRECYZYJNY HIREF JAUC0080 j.wew. |  | POM.-1.21 | F4 474-592x50 1 szt. |  | 1 |  | 0
HF1105029140
B-8 | KLIMATYZATOR PRECYZYJNY SKRAPLACZ |  | dach |  |  | 1 |  | 0
LUVE SHVN13/9
262429/2011
B-8 | KLIMATYZATOR PRECYZYJNY SKRAPLACZ |  | PRZEWIĄZKA |  |  | 1 |  | 0
LUVE SHVN13/9
262428/2011
B-8 | NAWILZACZ WALTER MAIER CONDAIR |  | POM-1.8 |  |  | 1 |  | 0
CP3 PRO060 NW1
1092894A,B
B-8 | NAWILZACZ WALTER MAIER CONDAIR |  | POM-1.8 |  |  | 1 |  | 0
CP3 PRO060 NW2
1092893A,B
B-8 | NAWILZACZ WALTER MAIER CONDAIR |  | POM -1.21 |  |  | 1 |  | 0
CP3 PRO020 NW3
1092896
B-8 | NAWILZACZ WALTER MAIER CONDAIR |  | POM -1.21 |  |  | 1 |  | 0
CP3 PRO60 NW4
1092895A,B
B-8 | Gree GUD160ZD |  | pom. -1.10 |  |  | 1 |  | 0
Pawilon B9
B-9 | Centrala wentylacyjna W-EU5K0149 |  | dach | 287*287*300 szt. 2 | F5 | 1 |  | 0
B-9 | Centrala wentylacyjna W-EU5K0149 |  | dach | 592*592*360 szt. 4 | F5 | 1 |  | 0
B-9 | Centrala wentylacyjna W-EU5K0149 |  | dach | 592*592*360 szt. 6 | F5 | 1 |  | 0
B-9 | Centrala wentylacyjna W-EU5K0149 |  | dach | 592*490*360 szt. 2 | F5 | 1 |  | 0
B-9 | Centrala wentylacyjna W-EU5K0149 |  | dach | 592*592*600 szt. 6 | F7 | 1 |  | 0
Klimatyzatory
B-9 | FXAQ25A |  | 2.02 |  |  | 1 |  | 0
B-9 | FXAQ25A |  | 2.03 |  |  | 1 |  | 0
B-9 | FXAQ25A |  | 2.04 |  |  | 1 |  | 0
B-9 | FXAQ25A |  | 2.05 |  |  | 1 |  | 0
B-9 | FXAQ25A |  | 3.02 |  |  | 1 |  | 0
B-9 | FXAQ25A |  | 3.03 |  |  | 1 |  | 0
B-9 | FXAQ25A |  | 3.04 |  |  | 1 |  | 0
B-9 | FXAQ25A |  | 3.05 |  |  | 1 |  | 0
B-9 | FXAQ25A |  | 3.06 |  |  | 1 |  | 0
B-9 | FXAQ25A |  | 3.07 |  |  | 1 |  | 0
B-9 | FXAQ25A |  | 3.08 |  |  | 1 |  | 0
B-9 | FXAQ25A |  | 3.09 |  |  | 1 |  | 0
B-9 | FXAQ40A |  | 1.05 |  |  | 1 |  | 0
B-9 | FXAQ40A |  | 1.06 |  |  | 1 |  | 0
B-9 | FXAQ40A |  | 1.07 |  |  | 1 |  | 0
B-9 | FXAQ100 |  | 0,02 (HOL) |  |  | 1 |  | 0
B-9 | FXAQ100 |  | 1.02 |  |  | 1 |  | 0
B-9 | FXAQ100 |  | 1.03 |  |  | 1 |  | 0
B-9 | FXAQ100 |  | 1.04 |  |  | 1 |  | 0
B-9 | FXAQ50A |  | 0.05 |  |  | 1 |  | 0
B-9 | FXAQ50A |  | 2.07 |  |  | 1 |  | 0
B-9 | FXAQ50A |  | 2.08 |  |  | 1 |  | 0
B-9 | FXAQ50A |  | 2,01 HOL |  |  | 1 |  | 0
B-9 | FXAQ63A |  | 2,06 HOL |  |  | 1 |  | 0
B-9 | FXAQ20A |  | 2.11 |  |  | 1 |  | 0
B-9 | FXAQ20A |  | 2.12 |  |  | 1 |  | 0
B-9 | FXAQ20A |  | 2.13 |  |  | 1 |  | 0
B-9 | FXAQ20A |  | 2.14 |  |  | 1 |  | 0
B-9 | FXAQ20A |  | 2.15 |  |  | 1 |  | 0
B-9 | FXAQ20A |  | 2.16 |  |  | 1 |  | 0
B-9 | FXAQ20A |  | 2.17 |  |  | 1 |  | 0
B-9 | FXAQ20A |  | 2.18 |  |  | 1 |  | 0
B-9 | FXAQ20A |  | 3.11 |  |  | 1 |  | 0
B-9 | FXAQ20A |  | 3.12 |  |  | 1 |  | 0
B-9 | FXAQ20A |  | 3.13 |  |  | 1 |  | 0
B-9 | FXAQ20A |  | 3.14 |  |  | 1 |  | 0
B-9 | FXAQ20A |  | 3.15 |  |  | 1 |  | 0
B-9 | FXAQ20A |  | 3.16 |  |  | 1 |  | 0
B-9 | FXAQ20A |  | 3.17 |  |  | 1 |  | 0
B-9 | FXAQ20A |  | 3.18 |  |  | 1 |  | 0
B-9 | FXAQ100 |  | 0.1 |  |  | 1 |  | 0
B-9 | FXAQ100 |  | 0.11 |  |  | 1 |  | 0
B-9 | FXAQ100 |  | 0.12 |  |  | 1 |  | 0
B-9 | FXAQ100 |  | 1.1 |  |  | 1 |  | 0
B-9 | FXAQ100 |  | 1.11 |  |  | 1 |  | 0
B-9 | FXAQ100 |  | 1.12 |  |  | 1 |  | 0
B-9 | FXAQ100 |  | 1.13 |  |  | 1 |  | 0
B-9 | FXAQ100 |  |  |  |  | 1 |  | 0
B-9 | FXAQ80A |  | 3,01 HOL |  |  | 1 |  | 0
B-9 | FTXSS0K/RX550L TYPU SPLIT |  | 3 piętro HOL |  |  | 1 |  | 0
B-9 | AGREGAT CENTRALI WENTYLACYJNEJ |  |  |  |  | 6 |  | 0
B-9 | AGREGAT VRV |  |  |  |  | 7 |  | 0
B-9 | SZAFA KLIMATYZACJI PRECYZYJNEJ |  | SERWEROWNIA PARTER | 600X400X48 SZT. 12 | G4 | 2 |  | 0
B-9 | SZAFY KLIMATYZACJI KLIWET |  |  | 725x625x22 SZT. 4 | G4 | 4 |  | 0
C1
C-1 | Swegon Gold 20c2211 | 2009 | obsługują laboratoria | 592x592x600 szt.4 | F7 | 1 |  | 0
| G204633 |  | naukowo-techniczne poddasze 509, 510
C-1 | Swegon Gold 20C2111 | 2009 | poddasze | 592x592x600 szt.4 | F7 | 1 |  | 0
G204634
C-1 | VBW BO C4257/00 | 2000 | obsługuje salę nr 224 | 592x592x100 szt.1 | F7 | 1 |  | 0
592x287x100 szt.1
C-1 | VBW BO C4258/00 | 200 | obsługuje salę nr 29 | 592x592x100 szt.1 | F7 | 1 |  | 0
592x287x100 szt.1
Klimatyzatory
C-1 | ELECTRA-0V-0V7-24RC R410 |  | 502 |  |  | 1 |  | 0
C-1 | DAIKIN RKS35G2V1B R410 | 2009 | 403 |  |  | 1 |  | 0
C-1 | FUJITSU ASYA24LC | 2011 | 503 |  |  | 1 |  | 0
C-1 | FUJITSU ASYA24LC | 2011 | 503 |  |  | 1 |  | 0
C-1 | FUJITSUASYA07LG | 2011 | 504 |  |  | 1 |  | 0
C-1 | SANYO SAP-CR123E R22 85221343798000 | 2005 | 505 |  |  | 1 |  | 0
C-1 | DAIKINRKS60 F2 V1B R410 J000453 | 2007 | 414 |  |  | 1 |  | 0
C-1 | DAIKIN RKS 60 F2 V1B R410 J000670 | 2007 | 414 |  |  | 1 |  | 0
C-1 | FUJITSUASYA24LC | 2011 | 511A |  |  | 1 |  | 0
C-1 | FUJITSU ABYA36LB | 2011 | 511B |  |  | 1 |  | 0
C-1 | FUJITSU ASYA24LC | 2011 | 511A |  |  | 1 |  | 0
C-1 | KLIMATYZATOR ELECTRA WMN 24 | 2003 | 414 |  |  | 1 |  | 0
C-1 | Fujitsu |  | 512 |  |  | 2 |  | 0
C-1 | LG | 2007 | 502 |  |  | 1 |  | 0
C-1 | FUJITSU ABYA36LB | 2011 | 406 |  |  | 1 |  | 0
C-1 | Daikin | 2011 | 406A |  |  | 2 |  | 0
C-1 | ELEKTRA ALPHA12 | 2007 | 415 |  |  | 1 |  | 0
C-1 | ELEKTRA ALPHA12 | 2007 | 404 |  |  | 1 |  | 0
C-1 | ELEKTRA WNG 30 | 2006 | 507 |  |  | 1 |  | 0
C-1 | ELEKTRA WNG 30 | 2006 | 506 |  |  | 1 |  | 0
C-1 | LG | 2002 | 405 |  |  | 1 |  | 0
C-1 | KlIMATYZATOR LG LWG 0960 |  | 416 |  |  | 1 |  | 0
C-1 | FUJITSUABYA30LB | 2011 | 413 |  |  | 1 |  | 0
C-1 | FUJITSU ABYA30LB | 2011 | 413 |  |  | 1 |  | 0
C-1 | FUJITSU ABYA30LB | 2011 | 413 |  |  | 1 |  | 0
C-1 | DAIKIN FTXS35J2V1B | 2012 | 322b |  |  | 1 |  | 0
C-1 | FUJITSU ABYF 14LBT |  | SERWEROWNIA |  |  | 2 |  | 0
C-1 | Agregat wody lodowej GALLETTI model MPET45COAA | 2009 | dach |  |  | 1 |  | 0
C-1 | GREE GWH07 |  | P. 013 |  |  | 1 |  | 0
C-1 | AIRWELL AWSI-PNXA024 |  | P. 011 |  |  | 1 |  | 0
C-1 | GREE GWH12NB |  | P. 07 |  |  | 1 |  | 0
C-1 | ELECTRA COMPACT |  | P. 109 |  |  | 2 |  | 0
C-1 | FUJITSU ASY12 |  | P. 108 |  |  | 2 |  | 0
C-1 | GREE GWH12 |  | P. 116 |  |  | 1 |  | 0
C-1 | Gree |  | P. 218 |  |  | 1 |  | 0
C-1 | ELECTRA |  | P. 201 |  |  | 1 |  | 0
C-1 | DAIKIN FTKS35 |  | P. 309 |  |  | 1 |  | 0
C-1 | DAIKIN FTKS60 |  | P. 308 |  |  | 1 |  | 0
C-1 | DAIKIN FTXS60 |  | P. 402 |  |  | 1 |  | 0
C-1 | DAIKIN FTXS71 |  | P. 401 |  |  | 1 |  | 0
C-1 | DAIKIN FTXS60 |  | P. 419 |  |  | 1 |  | 0
C-1 | DAIKIN FTXS35 |  | P. 418 |  |  | 1 |  | 0
C-1 | DAIKIN FTXS50 |  | P. 417 |  |  | 1 |  | 0
C-1 | DAIKIN FCQG14 |  | P. 413 |  |  | 1 |  | 0
C-1 | DAIKIN FXFQ80AV |  | P. 429 |  |  | 3 |  | 0
C-1 | FUJITSU ABYG24LVTA |  | P. 106 |  |  | 1 |  | 0
C-1 | Toshiba RAV-SM1407CTP-E |  | P. 414 |  |  | 1 |  | 0
C-1 | GREE multi |  | pom. 15,16,17 |  |  | 4 |  | 0
C-1 | TOSHIBA RAS-167SKV-E3 |  | 212 |  |  | 1 |  | 0
C-1 | LG S18EQUL2 |  | pom.322 |  |  | 2 |  | 0
C-1 | LG CT 18R |  | pom. 18a |  |  | 1 |  | 0
C-1 | LG CT 12R |  | pom. 18b |  |  | 1 |  | 0
C-1 | LG MU 4M27 Agregat chłodniczy jednostka zewnetrzna do pom. 18a, 18b |  | Zamontowana jednostka zewnętrzna od strony wschodniej C-1 |  |  | 1 |  | 0
C-1 | LG CT 12R |  | pom. 19 |  |  | 1 |  | 0
C-1 | LG CT 12R |  | pom. 20 |  |  | 1 |  | 0
C-1 | LG MU 4M25 Agregat chłodniczy jednostka zewnetrzna do pom. 19, 20 |  | Zamontowana jednostka zewnętrzna od strony wschodniej C-1 |  |  | 1 |  | 0
C-1 | LG CT 12R |  | pom. 21 |  |  | 1 |  | 0
C-1 | LG CT 12R |  | pom. 22 |  |  | 1 |  | 0
C-1 | LG MU 4M25 Agregat chłodniczy jednostka zewnetrzna do pom. 21, 22 |  | Zamontowana jednostka zewnętrzna od strony wschodniej C-1 |  |  | 1 |  | 0
C-1 | LG PC12SQ |  | pok. 507a |  |  | 1 |  | 0
C-1 | Gree multi |  |  |  |  | 1 |  | 0
C-1 | Gree multi |  |  |  |  | 1 |  | 0
C2
C-2 | SWEGON Gold 08RX | 2016 | 429 PODDASZE | 440x515x400 szt.4 | F7 | 1 |  | 0
C-2 | Agregat chłodniczy Swegon Celest+HP LN 15 ST1PS | 2016 | 224, 429 |  |  | 1 |  | 0
Klimatyzatory
C-2 | Gree | 2014 | 402,403,404,405,406,407 |  |  | 6 |  | 0
C-2 | Gree | 2014 | 207,304,305,306,408,425 |  |  | 6 |  | 0
C-2 | FUJITSU ABYF14LBT |  | UPS |  |  | 1 |  | 0
C-2 | FUJITSU ABYF14LBT |  | UPS |  |  | 1 |  | 0
C-2 | DAIKIN FTKS71B |  | SERWEROWNIA |  |  | 1 |  | 0
C-2 | DAIKIN FTKS71B |  | P. 217 |  |  | 1 |  | 0
C-2 | DAIKIN FTKS71B |  | P. 206 |  |  | 1 |  | 0
C-2 | DAIKIN FTKS71B |  | P. 208 |  |  | 1 |  | 0
C-2 | DAIKIN FTKS71B |  | P. 210 |  |  | 1 |  | 0
C-2 | LG |  | P. 216 |  |  | 1 |  | 0
C-2 | DAIKIN FTKS50 |  | P. 214 |  |  | 1 |  | 0
C-2 | DAIKIN FTKS71B |  | P. 214 |  |  | 1 |  | 0
C-2 | DAIKIN FTX60 |  | P. 316 |  |  | 1 |  | 0
C-2 | DAIKIN FTX50 |  | P. 315 |  |  | 1 |  | 0
C-2 | AIRWELL |  | P. 313 |  |  | 1 |  | 0
C-2 | LG |  | P. 317 |  |  | 1 |  | 0
C-2 | DAIKIN |  | P. 431 |  |  | 1 |  | 0
C-2 | AIRWELL |  | P. 426 |  |  | 1 |  | 0
C-2 | ELECTRA |  | P. 424A |  |  | 1 |  | 0
C-2 | DAIKIN FTKS71B |  | P. 424 |  |  | 1 |  | 0
C-2 | GREE GWH (09) MA-K3DN |  | P. 405 |  |  | 1 |  | 0
C-2 | GREE GWH (09) MA-K3DN |  | P. 406 |  |  | 1 |  | 0
C-2 | GREE GWH (09) MA-K3DN |  | P. 407 |  |  | 1 |  | 0
C-2 | LG P12DM |  | P. 205 |  |  | 1 |  | 0
C-2 | LG P24EN |  | P.117 |  |  | 1 |  | 0
C-2 | GREE Multi |  | 9, 10,11, 12 |  |  | 6 |  | 0
C-2 | LG CT 12R |  | pom. 2 |  |  | 1 |  | 0
C-2 | LG CT 12R |  | pom. 3 |  |  | 1 |  | 0
C-2 | LG CT 12R |  | pom. 4 |  |  | 1 |  | 0
C-2 | LG MU 5R30 Agregat chłodniczy jednostka zewnetrzna do pom. 2,3,4 |  | Elewacja budynku C-2 od strony dziedzinca wewnętrznego |  |  | 1 |  | 0
C-2 | LG CT 12R |  | pom. 5 |  |  | 1 |  | 0
C-2 | LG CT 12R |  | pom. 103 |  |  | 1 |  | 0
C-2 | LG CT 12R |  | pom. 103a |  |  | 1 |  | 0
C-2 | LG MU 5R30 Agregat chłodniczy jednostka zewnetrzna do pom. 5,6,7 |  | Elewacja budynku C-2 od strony dziedzinca wewnętrznego |  |  | 1 |  | 0
C-2 | LG CT 12R |  | pom. 6 |  |  | 1 |  | 0
C-2 | LG CT 12R |  | pom. 7 |  |  | 1 |  | 0
C-2 | LG CT 12R |  | pom. 7a |  |  | 1 |  | 0
C-2 | LG MU 5R30 Agregat chłodniczy jednostka zewnetrzna do pom. 5,6,7 |  | Elewacja budynku C-2 od strony dziedzinca wewnętrznego |  |  | 1 |  | 0
C-2 | LG PC09 |  | pom. 13 |  |  | 1 |  | 0
C-2 | LG Agregat chłodniczy jednostka zewnetrzna do pom. 13 |  | Elewacja budynku C-2 od strony dziedzinca wewnętrznego |  |  | 1 |  | 0
C-2 | LG S24EQ |  | Sala 216 |  |  | 1 |  | 0
C-2 | LG Agregat chłodniczy jednostka zewnetrzna do Sali 216 |  | dach pawilonu C-2 |  |  | 1 |  | 0
C-2 | LG S24SQ |  | pom. 426 |  |  | 1 |  | 0
C-2 | LG Agregat chłodniczy jednostka zewnetrzna do Sali 426 |  | Dach paw. C-2 |  |  | 1 |  | 0
C-2 | Toshiba RAV-RM801KRTP-E/GM801ATP-E |  | UPS Piwnica |  |  | 2 |  | 0
C-2 | LG kaseta CT18FT |  | pok. 204 |  |  | 1 |  | 0
Pawilon C3
C-3 | Centrala VTS VVS021 | 1997 | obsługuje salę nr 501 - poddasze | 428x287x300 szt. 4 | F5 | 1 |  | 0
C-3 | Agregat KAISAI KOCA30U-24HFN4 |  | DACH |  |  | 1 |  | 0
C-3 | VITROSERVICE CLIMA |  | obsługuje salę nr 101 | 600x390x100 szt.2 | F7 | 1 |  | 0
| numer fabr. 5184-N | [6 empty] | 0
C-3 | Frapol ONYX SKY |  | w Sali 515 | 287x287x360szt.2 | G-4 | 2 |  | 0
Klimatyzatory
C-3 | Fujitsu ASYA12 |  | p. 002 |  |  | 1 |  | 0
C-3 | DAIKIN FTKS60 FV-1B |  | p.015 |  |  | 1 |  | 0
C-3 | TOSHIBA RAS-167SKV-E3 |  | p.515 |  |  | 2 |  | 0
C-3 | GREE GWH12QC-K6DNB2C/I - J.WEW. + GWH12QC-K6DNA1C - J. ZEW. |  | 102 |  |  | 2 |  | 0
C-3 | GREE: GWHD(36)NK6LO + GKH(18)BB-K6DNA3A/I 2 szt. |  | 418 |  |  | 3 |  | 0
C-3 | CLINT |  | 303 | 525x625x50 kasetowy szt.1 | F8 | 1 |  | 0
| seria G052785 |  | obsługuje biura na II i III piętrze |  |  |  |  | 0
C-3 | Toshiba RAV-RM801KRTP-E + RAV-GM801ATP-E |  | 217 |  |  | 1+1 |  | 0
Pawilon C4
C-4 | Swegon GOLD 30DRX111111 G303209 |  | znajduje się na dachu obsł pom biurowe 5 piętro | 592x592x620 szt.4 | F7 | 1 |  | 0
C-4 |  | 2011 |  | 287x592x620 2 szt |  |  |  | 0
C-4 | Swegon GOLD 12DRX G01203910 | 2011 | znajduje się na dachu | 490x592x370 szt. 4 | F7 | 1 |  | 0
C-4 | Swegon GOLD 20C1111+ McQuay |  | znajduje się na dachu | 592x592x620 szt.4 | F7 | 1 |  | 0
C-4 | M5LC061C-FCCOA-R szt.2 |  | obsługuje salę nr 304 |  |  | 1 |  | 0
C-4 | Swegon GOLD 20DRX111111 G02005799 | 2011 | znajduje się na dachuna przełączce między budynkami | 592x592x620 szt.4 | F7 | 1 |  | 0
C-4 | SWEGON GOLD |  | 108 | 440x515x370-7 szt.4 | F7 | 1 |  | 0
C-4 | DAIKIN VRV III RXYQ12P9W1B oraz RXYQ18P9W1B | 2011 | A4 a C4 |  |  | 1 |  | 0
Klimatyzatory
C-4 | ELEKTRA WMN-A-24RC | 1988 | 209 |  |  | 1 |  | 0
C-4 | AIR COOL LD-18CHSIA1 |  | 214 |  |  | 1 |  | 0
C-4 | AIR COOL LD-18CHSIA1 |  | 213 |  |  | 1 |  | 0
C-4 | DAIKIN FXAQ32PV1 | 2004 | 506 |  |  | 3 |  | 0
C-4 | DAIKIN FXAQ32PV1 | 2006 | 507 |  |  | 3 |  | 0
C-4 | DAIKIN FXAQ 32PV1 | 2005 | 514 |  |  | 1 |  | 0
C-4 | DAIKIN FTKS500EV1B | 2006 | 515 |  |  | 1 |  | 0
C-4 | LG MC09AHR |  | P. 16A |  |  | 1 |  | 0
C-4 | LG MC09AHR |  | P. 16 |  |  | 1 |  | 0
C-4 | DAIKIN FXAQ25PV1 |  | P. 503 |  |  | 2 |  | 0
C-4 | DAIKIN FXAQ4OPV1 |  | P. 504 |  |  | 3 |  | 0
C-4 | DAIKIN FXAQ40PV1 |  | P. 505 |  |  | 3 |  | 0
C-4 | DAIKIN FXAQ32PV1 |  | P. 508 |  |  | 3 |  | 0
C-4 | DAIKIN FXAQ32PV1 |  | P. 510 |  |  | 1 |  | 0
C-4 | DAIKIN FXAQ32PV1 |  | P. 511 |  |  | 1 |  | 0
C-4 | DAIKIN FXAQ32PV1 |  | P. 512 |  |  | 1 |  | 0
C-4 | DAIKIN FXAQ32PV1 |  | P. 513 |  |  | 1 |  | 0
C-4 | DAIKIN FXAQ40PV1 |  | P. 517 |  |  | 2 |  | 0
C-4 | DAIKIN FXAQ32PV1 |  | P. 519 |  |  | 1 |  | 0
C-4 | LG P12EN |  | P.509 |  |  | 1 |  | 0
C-4 | FUJITSU ASYA14GACH |  | 18 |  |  | 2 |  | 0
Pawilon C-5 (BK)
C-5 | Nawilżacz CP3 Pro 8 |  |  |  |  | 12 |  | 0
C-5 | Nawilżacz MK5 Visual 5 |  |  |  |  | 5 |  | 0
C-5 | Nawilżacz CP3 Pro 15 |  |  |  |  | 4 |  | 0
C-5 | Nawilżacz CP 3 Pro 5 |  |  |  |  | 4 |  | 0
C-5 | Nawilżacz CP3 mini PD4 |  |  |  |  | 1 |  | 0
C-5 | Nawilżacz CP 3 Pro 20 |  |  |  |  | 2 |  | 0
C-5 | Nawilżacz CP 3 Pro 25 |  |  |  |  | 1 |  | 0
| Centrale wentylacyjne | [6 empty] | 0
C-5 | Swegon GOLD Bar 5.1 G0045D00927 |  | Podwieszana, bar uczelni | 715x350x150 szt. 1 651x363x48 szt. 1 |  | 1 |  | 0
C-5 | Swegon GOLD 60 ECX G06002392 |  | Dach 5p. | 592x592x620 12szt. EU7 |  | 1 |  | 0
C-5 | Swegon GOLD 60 ECX G06002391 |  | Dach 5p. | 592x592x48 6szt. Eu4 592x592x620 12szt. EU7 |  | 1 |  | 0
C-5 | Swegon GOLD 40 ECX G04004289 |  | Dach 5p. | 592x592x48 6szt. Eu4 592x592x620 6szt. EU7 592x287x620 6szt. EU7596x596x48 3szt. EU4 596x292x48 3szt. EU4 |  | 1 |  | 0
C-5 | Swegon GOLD 40 ECX G04004292 |  | Dach 5p. | 592x592x620 6szt. EU7 592x287x620 6szt. EU7 596x596x48 3szt. EU4 596x292x48 3szt. EU4 |  | 1 |  | 0
C-5 | Swegon GOLD 12 EPX G01207034 |  | Dach 5p. LAB 5.5 | 592x490x620 4szt. EU7 596x596x48 1szt. EU4596x292x48 1szt. EU4 |  | 1 |  | 0
Agregaty wody lodowej
C-5 | MSAN X41 |  | Garaż podziemny C5 |  |  | 1 |  | 0
Klimakonwektory
C-5 | CFD 25 |  |  |  |  | 18 |  | 0
C-5 | CFD 31 |  |  |  |  | 7 |  | 0
C-5 | CFD 7 |  |  |  |  | 4 |  | 0
C-5 | CFD 21 |  |  |  |  | 86 |  | 0
C-5 | CFD 15 |  |  |  |  | 12 |  | 0
C-5 | CFD 11 |  |  |  |  | 8 |  | 0
C-5 | CFD 41 |  |  |  |  | 12 |  | 0
C-5 | Aparat grzewczo - wentylacyjny |  |  |  |  | 3 |  | 0
C-5 | Kurty powietrzne |  |  |  |  | 3 |  | 0
C-5 | Dygestoria |  |  |  |  | 9 |  | 0
C-5 | Szafy na odczynniki chemiczne |  |  |  |  | 9 |  | 0
C-5 | Odciągi przypodłogowe |  |  |  |  | 39 |  | 0
C-5 C-6 | szafy na gaz techniczny |  |  |  |  | 29 |  | 0
C-5 | Odciągi miejscowe |  |  |  |  | 29 |  | 0
C-5 | Nagrzewnice Kanałowe |  |  |  |  | 34 |  | 0
C-5 | Chłodnice Kanałowe |  |  |  |  | 57 |  | 0
C-5 | Wymienniki płytowe ciepła |  |  |  |  | 3 |  | 0
C-5 | Zbiorniki ciśnienia typ REFLEX |  |  |  |  | 5 |  | 0
C-5 | Zbiornik wody użytkowej |  |  |  |  | 2 |  | 0
C-5 | Klimatyzatory |  |  |  |  | 17 |  | 0
|  | Pawilon DB | Pawilon C-6 (DB)
C-5 C-6 | Nawilżacz CP3 Pro 8 |  |  | 3 |  | 3 |  | 0
C-5 C-6 | Nawilżacz MK5 Visual 5 |  |  | 3 |  | 3 |  | 0
C-5 C-6 | Nawilżacz CP3 Pro 15 |  |  | 4 |  | 4 |  | 0
C-5 C-6 | Nawilżacz CP 3 Pro 5 |  |  | 4 |  | 4 |  | 0
C-5 C-6 | Nawilżacz CP3 mini PD2 |  |  | 3 |  | 3 |  | 0
Centrale wentylacyjne
C-5 C-6 | Swegon GOLD 30 ESD G030SD00553 |  | Dach 6p. Przez wyłaz | 592x592x620 2szt. EU7 592x287x620 2szt. EU7 596x596x48 2szt. EU4 596x292x48 2szt. EU4 |  | 1 |  | 0
C-5 C-6 | Swegon GOLD 30 ESD G030SD00554 |  | G16 maszynownia | 592x592x620 2szt. EU7 |  | 1 |  | 0
C-5 C-6 | Swegon GOLD 30 ESD G030SD00555 |  | G16 maszynownia | 592x592x620 2szt. EU7 592x287x620 2szt. EU7 |  | 1 |  | 0
C-5 C-6 | Swegon GOLD 35 ECX G03502749 |  | Dach 5p. Wyjście przez rozdzielnie | 592x592x620 6szt. EU7 592x287x620 6szt. EU7 596x596x48 3szt. EU4 |  | 1 |  | 0
C-5 C-6 | Swegon GOLD 35 ECX G03502747 |  | Dach 5p. Wyjście przez rozdzielnie | 592x592x620 6szt. EU7 592x287x620 6szt. EU7 596x596x48 3szt. EU4 |  | 1 |  | 0
C-5 C-6 | Swegon GOLD 11 EPX G01100209 |  | Dach 6p. Przez wyłaz | 592x490x620 4szt. EU7 596x596x48 1szt. EU4 |  | 1 |  | 0
C-5 | Swegon GOLD 80 EC G08001548 |  | Dach 5p. | 592x592x620 16szt. EU7 596x596x48 8szt. EU4 |  | 1 |  | 0
C-5 | Swegon GOLD 35 EC G03502742 |  | Dach 5p. | 592x592x620 6szt. EU7 592x287x620 6szt. EU7 596x596x48 3szt. EU4 596x292x48 3szt. EU4 |  | 1 |  | 0
C-5 | Swegon GOLD 30 EC G030D00552 |  | Dach 5p. Lab. 6.5 | 592x592x620 2szt. EU7 592x287x620 2szt. EU7 596x596x48 2szt. EU4 596x292x48 2szt. EU4 |  | 1 |  | 0
Agregaty wody lodowej
C-5 C-6 | WSAT XEE S02 | Dach budynek C6 | Dach budynek C6 | 1 |  | 1 |  | 0
C-5 | WSAT XEE 702 | Dach budynek C5 | Dach budynek C5 | 1 |  | 1 |  | 0
C-5 | WSAT XSC 330L | Dach budynek C5 | Dach budynek C5 | 2 |  | 2 |  | 0
C-5 C-6 | WSAT XSC 2 110D | Dach budynek C5 | Dach budynek C5 | 1 |  | 1 |  | 0
Klimakonwektory
C-5 C-6 | CFD 25 |  |  | 17 |  | 17 |  | 0
C-5 C-6 | CFD 31 |  |  | 8 |  | 8 |  | 0
C-5 C-6 | CFD 7 |  |  | 4 |  | 4 |  | 0
C-5 C-6 | CFD 21 |  |  | 22 |  | 22 |  | 0
C-5 C-6 | CFD 15 |  |  | 20 |  | 20 |  | 0
C-5 C-6 | CFD 11 |  |  | 0 |  | 0 |  | 0
C-5 C-6 | CFD 41 |  |  | 17 |  | 17 |  | 0
C-5 | Aparat grzewczo - wentylacyjny |  |  | 1 |  | 1 |  | 0
C-5 C-6 | Kurty powietrzne |  |  | 4 |  | 4 |  | 0
C-5 C-6 | Dygestoria |  |  | 21 |  | 21 |  | 0
C-5 C-6 | Szafy na odczynniki chemiczne |  |  | 11 |  | 11 |  | 0
C-5 C-6 | Odciągi przypodłogowe |  |  | 36 |  | 36 |  | 0
C-5 C-6 | Odciągi miejscowe |  |  | 37 |  | 37 |  | 0
C-5 C-6 | Nagrzewnice Kanałowe |  |  | 15 |  | 15 |  | 0
C-5 | Zbiorniki ciśnienia typ REFLEX |  |  | 10 |  | 10 |  | 0
C-5 | Wymiennik płytowy chłodu |  |  | 2 |  | 2 |  | 0
C-5 C-6 | Chłodnice Kanałowe |  |  | 69 |  | 69 |  | 0
C-5 C-6 | Klimatyzatory |  |  | 4 |  | 4 |  | 0
Pawilon D-1
D-1 | Swegon GOLD 40DRX G 402645 |  | obsługuje aulę nr 102, 103 | 592x592x620 szt.6 | F7 | 1 |  | 0
|  |  | znajduje się na dachu | 592x287x620 szt.6
D-1 | ONYX SKY 1500 |  | obsługuje pom. 18, 19 | 592x287x200 szt. 1 592x287x360 szt. 1 | F5 | 1 |  | 0
Klimatyzatory
D-1 | FUJITSU |  | 105 |  |  | 1 |  | 0
D-1 | FUJITSU ASY18VBBN |  | 109 laboratorium |  |  | 1 |  | 0
D-1 | FUJITSU |  | 208 |  |  | 1 |  | 0
D-1 | Klimatyzator kasetonowy 2,8 kW/4,7 kW |  | 414 |  |  | 1 |  | 0
D-1 | FUJITSU AOY12ASGC |  | 3E |  |  | 1 |  | 0
D-1 | LG UU43WR U30 |  | 1E |  |  | 2 |  | 0
D-1 | GREE GKH(12)BB-K6DNA3A/I + GWHD(42)NK6LO (zewn.) |  | pom. 405, 406, 407, 408 |  |  | 5 |  | 0
D-1 | GREE: GKH(18)BB-K6DNA3A/I, GKH(12)BB-K6DNA3A/I + GWHD(42)NK6LO (zewn.) |  | pom. 401, 402 |  |  | 4 |  | 0
D-1 | AUX - M- C18, AUX-M-C12 + AUX M4-36 LCLH (zewn.) |  | pok. 409, 410 |  |  | 4 |  | 0
| Gree 3,2kW kaseta |  | pok. 403, 404, 411, 412, 413 | Gwarancja do 11.09.2026 |  |  |  | 0
D-1 | Gree |  | 19 | Gwarancja do 22.01.2026 |  | 1 |  | 0
D-1 | Gree |  | 0.15 | Gwarancja do 22.01.2026 |  | 1 |  | 0
Pawilon D-2
D-2 | Agregat Daikin ERQ140A7V1B |  | dach |  |  | 1 |  | 0
D-2 | Agregat Daikin ERQ200A7V1B |  | dach |  |  | 1 |  | 0
D-2 | Agregat Daikin ERQ140A7V1B |  | dach |  |  | 1 |  | 0
D-2 | Agregat Daikin RXYQ14U7Y1B |  | dach |  |  | 1 |  | 0
D-2 | centrala naw-wyw VVS120 |  | dach | FILTRY NAW:G4 WYW:F7 |  | 1 |  | 0
D-2 | centrala naw-wyw VVS075 |  | dach | FILTRY NAW:G4 WYW:F7 |  | 1 |  | 0
D-2 | centrala naw-wyw VVS075 |  | dach | FILTRY NAW:G4 WYW:F7 |  | 1 |  | 0
D-2 | centrala naw-wyw VVS150 |  | dach | FILTRY NAW:G4 WYW:F7 |  | 1 |  | 0
Klimatyzatory
D-2 | j.zewn. RXM42N2V1B9+j.wewn. FTXM42N2V1B |  | rozdzielnia, poz. -1 |  |  | 2 |  | 0
D-2 | j.zewn. RXM42N2V1B9+j.wewn. FTXM42N2V1B |  | serwerownia nr 1, poz. 0 |  |  | 2 |  | 0
D-2 | j.zewn. RXM42N2V1B9+j.wewn. FTXM42N2V1B |  | serwerownia nr 2, poz. 0 |  |  | 2 |  | 0
D-2 | VRV Daikin:j.zewn.RXYQ16U7Y1B+j.wewn. kasetonowe |  | poziom -1 |  |  | 14 |  | 0
D-2 | VRV Daikin:j.zewn.RXYQ16U7Y1B+j.wewn. kasetonowe |  | poziom 0 |  |  | 16 |  | 0
D-2 | VRV Daikin:j.zewn.RXYQ16U7Y1B+j.wewn. kasetonowe |  | poziom 1 |  |  | 24 |  | 0
D-2 | VRV Daikin:j.zewn.RXYQ14U7Y1B+j.wewn. kasetonowe |  | poziom 2 |  |  | 15 |  | 0
D-2 | VRV Daikin:j.zewn.RXYQ16U7Y1B+j.wewn. kasetonowe |  | poziom 3 |  |  | 19 |  | 0
D-2 | VRV Daikin:j.zewn.RXYQ16U7Y1B+j.wewn. kasetonowe |  | poziom 4 |  |  | 15 |  | 0
| Wentylatory | [6 empty] | 0
D-2 | Wentylator kanałowy |  | cały budynek |  |  | 16 |  | 0
D-2 | Wentylator dachowy |  | dach |  |  | 18 |  | 0
Pawilon D-4
D-4 | Swegon Gold 30 DPX | 2011 | Dach | 592x592x620 szt.4 | F7 | 1 |  | 0
| nr ser. G303271 |  | obsługuje sale wykładowe | 287x592x620 szt.2
D-4 | Swegon Gold 20 DPX | 2011 | Dach | 592x592x620 szt.4 | F7 | 1 |  | 0
| nr ser. G02005691 |  | obsługuje gabinety, korytarze
D-4 | Swegon Gold 60 DPX | 2011 | Dach | 592x592x620 szt.12 | F7 | 1 |  | 0
| nr ser. G06001500 |  | obsługuje laboratoria, hala maszyn energetycznych i antresola
Klimatyzatory
D-4 | TOSHIBA RAS-167SKV-E3 |  | Serwerownia 128 |  |  | 1 |  | 0
D-4 | CARRIER 42NE |  | 109 |  |  | 1 |  | 0
D-4 | CARRIER 42NE |  | 104 |  |  | 1 |  | 0
D-4 | CARRIER 42NE |  | 110 |  |  | 1 |  | 0
D-4 | CARRIER 42NE |  | 126 |  |  | 1 |  | 0
D-4 | CARRIER 42NE |  | 114 |  |  | 1 |  | 0
D-4 | CARRIER 42NE |  | 112 |  |  | 1 |  | 0
D-4 | CARRIER 42NE |  | 116 |  |  | 1 |  | 0
D-4 | CARRIER 42NE |  | 115 |  |  | 1 |  | 0
D-4 | CARRIER 42NE |  | 6 |  |  | 1 |  | 0
D-4 | CARRIER 42GWDO010BD |  | 101 |  |  | 4 |  | 0
D-4 | CARRIER 42NE |  | 111 |  |  | 1 |  | 0
D-4 | CARRIER 42NE |  | 103 |  |  | 1 |  | 0
D-4 | CARRIER 42GWDO010BD |  | 118 |  |  | 3 |  | 0
D-4 | CARRIER 42GWDO010BD |  | 119 |  |  | 1 |  | 0
D-4 | CARRIER 42NE |  | 117 |  |  | 1 |  | 0
D-4 | CARRIER 42GWDO010BD |  | 16 |  |  | 1 |  | 0
D-4 | CARRIER 42GWDO010BD |  | 120 |  |  | 1 |  | 0
D-4 | CARRIER 42GWDO010BD |  | 18 |  |  | 1 |  | 0
D-4 | CARRIER 42GWDO010BD |  | 17 |  |  | 1 |  | 0
D-4 | CARRIER 42GWDO010BD |  | 121 |  |  | 1 |  | 0
D-4 | CARRIER N-E |  | 122 |  |  | 1 |  | 0
D-4 | CARRIER N-E |  | 22 |  |  | 4 |  | 0
D-4 | CARRIER N-E |  | 11 |  |  | 1 |  | 0
D-4 | CARRIER N-E |  | 10 |  |  | 1 |  | 0
D-4 | CARRIER N-E |  | 14 |  |  | 1 |  | 0
D-4 | CARRIER N-E |  | 20 |  |  | 1 |  | 0
D-4 | CARRIER N-E |  | 123 |  |  | 1 |  | 0
D-4 | CARRIER 42GWD004BD |  | HOL PARTER |  |  | 6 |  | 0
D-4 | CARRIER 42GWD004BD |  | 12 |  |  | 3 |  | 0
D-4 | CARRIER 42GWD004BD |  | HOL I PIETRO |  |  | 4 |  | 0
D-4 | CARRIER 42GWD004BD |  | 8 |  |  | 8 |  | 0
D-4 | CARRIER N-E |  | 113 |  |  | 1 |  | 0
D-4 | LG P18EN |  | 127 serwerownia |  |  | 1 |  | 0
Pawilon D-5
D-5 | VBW CLIMA nr C2968 N/99 | 1999 | obsługuje aulę | 592x446x100 szt.12 |  | 1 |  | 0
D-5 | Clivet WSAT XIN 45.2 |  | przed budynkiem |  |  | 1 |  | 0
| Klimatyzatory | [6 empty] | 0
D-5 | DAIKIN FTKS50FV1B r.prod 2007 | 2007 | Serwerownia 017 pom.2 |  |  | 1 |  | 0
D-5 | White-WESTINGHOUSE r. prod 2001 | 2001 | Serwerownia 017 pom.2 |  |  | 1 |  | 0
D-5 | DAIKIN FTKS50FV1B r.prod 2006 | 2006 | Serwerownia 017 pom.2 |  |  | 1 |  | 0
D-5 | TOSHIBA RAV-SM1402CT-E r.prod 2010 | 2010 | Serwerownia 017 |  |  | 1 |  | 0
D-5 | Klimakonwektory EDEN |  | 9 |  |  | 2 |  | 0
D-5 | Klimakonwektory EDEN |  | 12 |  |  | 1 |  | 0
D-5 | Klimakonwektory EDEN |  | 13 |  |  | 1 |  | 0
D-5 | Klimakonwektory EDEN |  | 14 |  |  | 1 |  | 0
D-5 | Klimakonwektory EDEN |  | 15 |  |  | 1 |  | 0
D-5 | Klimakonwektory EDEN |  | 16 |  |  | 1 |  | 0
D-5 | Klimakonwektory EDEN |  | 118 |  |  | 1 |  | 0
D-5 | Klimakonwektory EDEN |  | 119 |  |  | 1 |  | 0
D-5 | Klimakonwektory EDEN |  | 120 |  |  | 1 |  | 0
D-5 | Klimakonwektory EDEN |  | 121 |  |  | 1 |  | 0
D-5 | Klimakonwektory EDEN |  | 122 |  |  | 1 |  | 0
D-5 | Klimakonwektory EDEN |  | 123 |  |  | 1 |  | 0
D-5 | R.HOSS Klimakonwektory |  | 6 |  |  | 2 |  | 0
D-5 | R.HOSS Klimakonwektory |  | 10 |  |  | 1 |  | 0
D-5 | R.HOSS Klimakonwektory |  | 11 |  |  | 1 |  | 0
D-5 | R.HOSS Klimakonwektory |  | 104 |  |  | 1 |  | 0
D-5 | R.HOSS Klimakonwektory |  | 105 |  |  | 1 |  | 0
D-5 | R.HOSS Klimakonwektory |  | 106 |  |  | 1 |  | 0
D-5 | R.HOSS Klimakonwektory |  | 107 |  |  | 1 |  | 0
D-5 | R.HOSS Klimakonwektory |  | 108 |  |  | 1 |  | 0
D-5 | R.HOSS Klimakonwektory |  | 109 |  |  | 1 |  | 0
D-5 | R.HOSS Klimakonwektory |  | 110 |  |  | 1 |  | 0
D-5 | R.HOSS Klimakonwektory |  | 111 |  |  | 1 |  | 0
D-5 | R.HOSS Klimakonwektory |  | 112 |  |  | 1 |  | 0
D-5 | R.HOSS Klimakonwektory |  | 113 |  |  | 1 |  | 0
D-5 | R.HOSS Klimakonwektory |  | 114 |  |  | 1 |  | 0
D-5 | Toshiba RAV-SM1407CTP-E |  | pom. 010 | Gwarancja do 02.05.2027 |  | 2 |  | 0
D-5 | Toshiba RAV-SM1407CTP-E |  | Serwerownia 017 |  |  | 2 |  | 0
Pawilon D-6
D-6 | Rosenberg+agregat wody lodowej |  | obsługuje aulę | 592x592x600 szt.2 | F7 | 1 |  | 0
|  |  | znajduje się na dachu | 592x287x600 szt.2
287x287x600 szt.2
D-6 | Rosenberg |  | obsługuje hol | 592x592x600 szt.8 | F7 | 1 |  | 0
znajduje się na dachu
Klimatyzatory
D-6 | GMV-ND71T/C-T (3szt.),GMV-ND45T/E-T (2szt.)GMV-ND22T/E-T (1szt.)+J.ZEWN GMV-335WL/C-X (1 SZT.) | 2006 | 302,304, 309 laboratorium |  |  | 7 |  | 0
D-6 | GWH24YE-S6DBA2A/I+j.zewn.GWH24YE-S6DBA2A/O |  | 303 SERWEROWNIA |  |  | 2 |  | 0
D-6 | Gree VRV GMV-224WL/C-X |  | 105 LABORATORIUM | Gwarancja do 28.03.2027 |  | 1 |  | 0
D-6 | Gree VRV GMV-224WL/C-X | 2006 | 412 biuro | Gwarancja do 28.03.2027 |  | 1 |  | 0
D-6 | Gree VRV GMV-224WL/C-X | 2006 | 408 sala narad | Gwarancja do 28.03.2027 |  | 1 |  | 0
D-6 | Gree VRV GMV-224WL/C-X | 2006 | 404 | Gwarancja do 28.03.2027 |  | 1 |  | 0
D-6 | Gree VRV GMV-224WL/C-X | 2006 | 405 | Gwarancja do 28.03.2027 |  | 1 |  | 0
D-6 | Gree VRV GMV-224WL/C-X | 2006 | 406 | Gwarancja do 28.03.2027 |  | 1 |  | 0
D-6 | Gree VRV GMV-224WL/C-X | 2006 | 402 sekretariat | Gwarancja do 28.03.2027 |  | 2 |  | 0
Pawilon D-8, H-D8
D-8 | Centrala Bartosz |  | aula parter | 592x592x360 szt.2 | F5 | 1 |  | 0
D-8 | centrala Frapol |  | dach budynku D-8 | 592x490x100 szt. 2 | F5 | 1 |  | 0
Klimatyzatory
D-8 | Fujitsu ASY12 |  | 102 |  |  | 1 |  | 0
D-8 | Midea |  | 108, 109 |  |  | 5 |  | 0
D-8 | Mc QUAY MCC028CAFAC |  | 006 aula |  |  | 2 |  | 0
D-8 | CHIGO CS-51H3A |  | 43A |  |  | 1 |  | 0
D-8 | LG P24EL |  | 612 |  |  | 3 |  | 0
D-8 | LG P12EL |  | 626 |  |  | 1 |  | 0
D-8 | GENERAL ELECTRIC AE1AH12HWF |  | 814 |  |  | 1 |  | 0
D-8 | AMCOR AIRLINE |  | 815 |  |  | 1 |  | 0
D-8 | GENERAL ELECTRIC AE1AH12HWF |  | 816 |  |  | 1 |  | 0
D-8 | AMCOR AIRLINE |  | 817 |  |  | 1 |  | 0
D-8 | ALLEGRO CARRIER 42HQE 022N |  | 818 |  |  | 1 |  | 0
D-8 | GENERAL ELECTRIC AE1AH12HW |  | 819 |  |  | 1 |  | 0
HD-8 | ALLEGRO CARRIER 42HQE 022N |  | 67a |  |  | 2 |  | 0
HD-8 | AIRWELL AWSI-HHF026-N11 |  | 66 |  |  | 1 |  | 0
HD-8 | TADIRAN MTAD7G24H |  | 67b |  |  | 1 |  | 0
HD-8 | AMCOR AIRLINE SF20RD |  | 67b |  |  | 1 |  | 0
HD-8 | AMCOR AIRLINE |  | 67b |  |  | 1 |  | 0
HD-8 | LG V-09AH ESNH0964 |  | 69 |  |  | 1 |  | 0
HD-8 | COOLWEX CRS1240 |  | 70 |  |  | 1 |  | 0
HD-8 | GENERAL ELECTRIC |  | 72 |  |  | 1 |  | 0
HD-8 | TADIRAN MTAD7612H |  | 92 |  |  | 1 |  | 0
HD-8 | TADIRAN MTAD7612H |  | 92 |  |  | 1 |  | 0
HD-8 | COOLWEX CRS12 |  | 91 |  |  | 1 |  | 0
Pawilon D10
D-10 | VVS021c-R-FVHS | 2001 | piwnica nr 018 | 592x490x48 szt.2 |  | 1 |  | 0
|  |  | obsługuje salę nr 101 | Gwarancja do 10.07.2026 | F5
D-10 | VVS021c-R-FRVHC/VVS021c-L-FVR | 2001 | piwnica nr 017C | 592x490x48 szt.4 | F5 | 1 |  | 0
|  |  | obsługuje salę nr 204 | Gwarancja do 10.07.2026
D-10 | Agregat chłodniczy Samsung |  | obsługuje salę nr 204 | Gwarancja do 10.07.2026 |  | 1 |  | 0
D-10 | Swegon Gold 40 DRX | 2001 | piwnica nr 018 | 592x592x620 szt.6 | F7 | 1 |  | 0
| G04003216 |  |  | 592x287x620 szt.2
D-10 | Swegon Gold 25 DRX 1121111 |  | piwnica nr 017C | 592x592x620 szt.4 | F7 | 1 |  | 0
287x592x620 szt.2
D-10 | FRAPOL typ AF 15 | 2013 | dach | 592x592x360 szt. 1 | F5 | 1 |  | 0
| Seria 5473 |  | obsługuje lab. 300, 303 | 287x592x360 szt. 1 | F5
| N4W4 |  | i sale wykł. D i C III piętro | 592x592x600 szt. 1 | F7
|  |  |  | 287x592x600 szt. 1 | F7
|  |  |  | 592x592x360 szt. 1 | F5
|  |  |  | 287x592x360 szt. 1 | F5
D-10 | FRAPOL typ AF 07 | 2013 | dach | 490x592x360 szt.1 | F5 | 1 |  | 0
| Seria 5472 |  | obsługuje lab. 300, 303 | 490x592x600 szt. 1 | F7
| N2W2 |  | i sale wykł. D i C III piętro | 490x592x360 szt.1 | F5
dach
D-10 | FRAPOL typ AF 07 | 2013 | obsługuje lab. 300, 303 | 490x592x360 szt.1 | F5 | 1 |  | 0
| Seria 5471 |  | i sale wykł. D i C III piętro | 490x592x600 szt. 1 | F7
| N3W3 |  | dach | 490x592x360 szt.1 | F5
D-10 | FRAPOL typ AF 07 | 2013 | 304 | 490x592x360 szt.1 | F5 | 1 |  | 0
| Seria 5474 |  |  | 490x592x600 szt. 1 | F7
| N1W1 |  |  | 490x592x360 szt.1 | F5
Klimatyzatory
D-10 | FEDDERS |  | 201 |  |  | 1 |  | 0
D-10 | R COOL | 2011 | Biblioteka 201 |  |  | 1 |  | 0
D-10 | ELECTRA WNG12IFRC |  | 325 |  |  | 1 |  | 0
D-10 | ELECTRA WNG12IFRC |  | 324 |  |  | 1 |  | 0
D-10 | ELECTRA WNG12IFRC |  | 326 |  |  | 1 |  | 0
D-10 | ELECTRA WNG9IFRC |  | 327 |  |  | 1 |  | 0
D-10 | ELECTRA WNG9IFRC |  | 328 |  |  | 1 |  | 0
D-10 | ELECTRA 0M9 |  | 230 |  |  | 1 |  | 0
D-10 | ELECTRA 0M9 |  | 229 |  |  | 1 |  | 0
D-10 | ELECTRA 0M9 |  | 231 |  |  | 1 |  | 0
D-10 | ELECTRA-JGF009-N11 |  | 233 |  |  | 1 |  | 0
D-10 | ELECTRA ELSI-JGF009-N11 |  | 232 |  |  | 1 |  | 0
D-10 | ELECTRA ESP022409 COMPACTF9EL |  | 234 |  |  | 1 |  | 0
D-10 | ELECTRA ELSI-JGF009-N11 |  | 235 |  |  | 1 |  | 0
D-10 | DAIKIN FTKS50 FV-1B | 2007 | 207 sala komp. |  |  | 1 |  | 0
D-10 | DAIKIN FTKS50G2V1B | 2008 | 206 sala komp. |  |  | 2 |  | 0
D-10 | ELECTRA IV ALPHA 12 |  | 323 |  |  | 1 |  | 0
D-10 | Klimatyzatory ścienne Toshiba | 2012 | 302,302a, |  |  | 2 |  | 0
D-10 | Klimatyzatory kanałowe Toshiba | 2012 | 302,302a, |  |  | 4 |  | 0
D-10 | TOSHIBA RAV-SM806BT-E |  | 303 |  |  | 4 |  | 0
D-10 | TOSHIBA RAS-B13N3KVP-E |  | P. 304 |  |  | 2 |  | 0
D-10 | TOSHIBA RAV-SM806BT-E |  | P. 304 |  |  | 1 |  | 0
D-10 | DAIKIN FHQ50BU1B |  | P. 204 |  |  | 1 |  | 0
D-10 | DAIKIN |  | P. 205 |  |  | 2 |  | 0
D-10 | DAIKN FTXS50G2V1B |  | P. 207A |  |  | 3 |  | 0
D-10 | DAIKIN FTXS71V1B |  | P. 207A |  |  | 2 |  | 0
D-10 | ELECTRA ELSIJEDE024-N11 |  | P. 226 |  |  | 1 |  | 0
D-10 | GALANZ GC24HRT/U |  | P. 18 |  |  | 1 |  | 0
D-10 | ELECTRA ASP12R410EL |  | P. 19 |  |  | 1 |  | 0
D-10 | DAIKIN FTKS35 |  | P. 013 |  |  | 1 |  | 0
D-10 | TRANE MWW518GMORAZ |  | P. 023 |  |  | 1 |  | 0
D-10 | ELECTRA ELSI-JGF024-N11 |  | P. 05 |  |  | 1 |  | 0
D-10 | j.zewn. AM100BXMWGH/EU+j.wewn. AM028(2szt),AM071(2szt.),AM056(1szt.),AM045(1szt.) |  | 211,211A,217,218A,224 |  |  | 7 |  | 0
D-10 | j.zewn.AC052RXADKG/EU+j.wewn.AC052 |  | 404 |  |  |  |  | 0
D-10 | j.zewn.AC052RXADKG/EU+j.wewn.AC052 |  | .011 |  |  | 2 |  | 0
D-10 | j.zewn.AC035RXADKG/EU+j.wewn.AC035 |  | 321A |  |  | 2 |  | 0
D-10 | MIDEA |  | 118,119,119A,120,121 |  |  | 6 |  | 0
D-10 | MIDEA |  | 209A,212,213,214,215,216,217A,218,219,220A,220,221,221A, 222,222A |  |  | 16 |  | 0
D-10 | MIDEA |  | 306A,306B,307,308,309,311, 312,312A,313,315A,315B,316A,317A |  |  | 14 |  | 0
D-10 | MIDEA |  | 20 |  |  | 3 |  | 0
D-10 | MIDEA |  | 1 |  |  | 2 |  | 0
D-10 | GREE GWH24QE-K6DNB2C |  | 13 |  |  | 2 |  | 0
Pawilon D11
D-11 | VTS CLIMA zestaw CVP1-P/NS-106A/7-7 |  | obsługuje salę nr 120 N6 | 592x287x360 szt.1 | F5 | 1 |  | 0
D-11 | VTS CLIMA zestaw CVP1-P/NS-74A/7-7 |  | obsługuje salę nr 116 N1 | 592x287x360 szt.1 | F5 | 1 |  | 0
D-11 | VTS CLIMA zestaw CVP1-L/NS-74A/7-7 |  | obsługuje salę nr 115 N2 | 592x287x360 szt.1 | F5 | 1 |  | 0
D-11 | VTS CLIMA zestaw CVP1 -LN-74A/7-7 |  | obsługuje salę nr 119 N3 | 592x287x360 szt.1 |  | 1 |  | 0
D-11 | VTS CLIMA zestaw CVP1-P/NN74/7-7 |  | obsługuje salę nr 118 N4 | 592x287x360 szt 1 | F5 | 1 |  | 0
D-11 | VTS CLIMA zestaw CVP1-L/NN-74/7-7 |  | obsługuje salę nr 117 N5 | 592x287x360 szt.1 | F5 | 1 |  | 0
Klimatyzatory
D-11 | GREE GWHN24ECNK33A1A | 2008 | 304 |  |  | 1 |  | 0
D-11 | Mc QUAY M5CM040DR-AFAH-R | 2010 | 309 |  |  | 2 |  | 0
D-11 | centrala ULTRACLEAN 35.3 DXD 10.6N | 2012 | clean room pom. 1.3 (s.124) |  | F7 | 1 |  | 0
D-11 | nawiewnik z filtrem HEPA H14 | 2012 | clean room pom.1.3 (s.124) | 600x600 szt.6 | H14 | 6 |  | 0
D-11 | ELECTRA ASP12 |  | P. 19 |  |  | 1 |  | 0
D-11 | ELECTRA WNG25 |  | P. 103 |  |  | 1 |  | 0
D-11 | ELECTRA ELSI JGF-018-N11 |  | P. 106 |  |  | 1 |  | 0
D-11 | LG E18EMNSM |  | P. 306 |  |  | 1 |  | 0
D-11 | LG E12EMNSH |  | P. 313 |  |  | 1 |  | 0
D-11 | TOSHIBA |  | P. 29 |  |  | 1 |  | 0
D-11 | TOSHIBA |  | P. 30 |  |  | 1 |  | 0
D-11 | VESSER |  | P. 08 |  |  | 1 |  | 0
D-11 | VESSER |  | P. 12 |  |  | 1 |  | 0
D-11 | Samsung |  | clean room pom. 1.1 (s.124) |  |  | 1 |  | 0
D-11 | Gree | 2012 | clean room pom. 1.1 (s.124) | Gwarancja do 19.03.2025 |  | 1 |  | 0
D-11 | LG TYP PC12SQ J.WEWN. + J.ZEWN. |  | 301,302,305,307,308 |  |  | 7 |  | 0
D-11 | LG S12EQ (6szt.) |  | 310, 311, 312 |  |  | 3 |  | 0
D-11 | LG UUA1 UL10 |  | 304 |  |  | 2 |  | 0
D-11 | LG MU5R30 U40 |  | 314 |  |  | 3 |  | 0
D-11 | LG UUA1 UL10 |  | 315 |  |  | 1 |  | 0
Pawilon D13
D-13 | Dospel Professional |  | Dach | 592x550x360 szt.4 | F5 | 1 |  | 0
| Klimatyzatory | [6 empty] | 0
D-13 | DAIKIN FTKS50 BVMB |  | p.16 |  |  | 2 |  | 0
D14
D-14 | VTS CLIMA S32 CV3/50 | 1998 | wentylatornia pomieszczenie z boku budynku | 760x550x100 szt.3 | F5 | 1 |  | 0
D-14 | Swegon Gold 1108C1121 | 2006 | serwerownia | 592x592x600 szt. 12 490x592x600 szt. 4 | F7 | 1 |  | 0
D-14 | VBW CLIMA TYP BO | 2002 | poddasze nr 428 | 490x592x90 szt. 2 |  | 1 |  | 0
D-14 | CIAT obsługuje bibliotekę |  | pokój socjalny | 825x317x45 szt.1 | F7 | 1 |  | 0
D-14 | ROSENBERG typ A40-10Q centrala podwieszana |  | sala audiowizualna | filtry wykonane z materiału |  | 1 |  | 0
D-14 | ROSENBERG typ A40-13Q centrala podwieszana |  | sala audiowizualna | filtry wykonane z materiału |  | 1 |  | 0
współpracuje z agregatem wody lodowej
Blue Box ZETA 2002/LE 6.2
D-14 | Frapol ONYX Sky 1500 |  | pom. 116 | 592x287x300 2szt. | EU4 | 1 |  | 0
D-14 | Frapol ONYX Classic 3000 |  | pom. 118 | 760x400x100 2szt. | EU4 | 1 |  | 0
D-14 | Frapol ONYX Sky 1500 |  | pom. 119 | 592x287x300 2szt. | EU4 | 1 |  | 0
D-14 | Frapol ONYX Sky 400 |  | pom. 206 | 260x300 2szt. Wycinany | EU4 | 1 |  | 0
D-14 | Frapol ONYX Sky 1500 |  | pom. 207 | 592x287x300 2szt. | EU4 | 1 |  | 0
D-14 | Frapol ONYX Classic 3000 |  | pom. 219 | 760x400x100 2szt. | EU4 | 1 |  | 0
D-14 | Frapol ONYX Sky 400 |  | pom. 306 | 260x300 2szt. wycinany | EU4 | 1 |  | 0
D-14 | Frapol ONYX Sky 1500 |  | pom. 307 | 592x287x300 2szt. | EU4 | 1 |  | 0
D-14 | Frapol ONYX Sky 400 |  | pom.315 | 260x300 2szt. Wycinany | EU4 | 1 |  | 0
Klimatyzatory
D-14 | MITSUBISHI PCA-RP125 | 2010 | 318 |  |  | 2 |  | 0
D-14 | WHITE-WESTINGHOUSE AC075T5C r.prod 1998 | 1998 | 321 |  |  | 1 |  | 0
D-14 | AERTESI 50F03/DX3V23+CVTAD |  | 423,421 422,420,419,408,407,405 |  |  | 10 |  | 0
409.406
D-14 | BINI KLIMAKONWEKTORY |  | 410,414,415,416,417,402,412, 413,411,427,418,411,427,418, |  |  | 11 |  | 0
D-14 | MITSUBISHI model FDC680KXE6 | 2013 | Dach Agregat chłodniczy |  |  | 2 |  | 0
D-14 | MITSUBISHI SPLIT model SRC50ZJ-S | 2012 | Dach Agregat chłodniczy |  |  | 1 |  | 0
D-14 | MITSUBISHI INVERTER model FDC125VS | 2013 | Dach Agregat chłodniczy |  |  | 1 |  | 0
D-14 | GREEN model GWH12KF-K3DNA5J/0 | 2014 | P. 4.11 |  |  | 1 |  | 0
D-14 | R HOSS model TMAEB2106020474 | 2013 | Dach Agregat chłodniczy |  |  | 1 |  | 0
D-14 | MITSUBISHI FDT90KX |  | HOL |  |  | 4 |  | 0
D-14 | MITSUBISHI FDS45 |  | P. 01 |  |  | 1 |  | 0
D-14 | MITSUBISHI FDS45 |  | P. 02 |  |  | 1 |  | 0
D-14 | MITSUBISHI FDT71 |  | P. 03 |  |  | 4 |  | 0
D-14 | MITSUBISHI FDS45 |  | HOL |  |  | 2 |  | 0
D-14 | MITSUBISHI FDS56 |  | P. 1.6 |  |  | 2 |  | 0
D-14 | MITSUBISHI FDS45 |  | P. 1.1 |  |  | 1 |  | 0
D-14 | MITSUBISHI FDS45 |  | P. 1.2 |  |  | 1 |  | 0
D-14 | MITSUBISHI FDS45 |  | HOL |  |  | 2 |  | 0
D-14 | MITSUBISHI FDS45 |  | P. 2.6 |  |  | 2 |  | 0
D-14 | MITSUBISHI FDS45 |  | P. 2.1 |  |  | 1 |  | 0
D-14 | MITSUBISHI FDS45 |  | P. 2.2 |  |  | 1 |  | 0
D-14 | MITSUBISHI FDS45 |  | HOL |  |  | 2 |  | 0
D-14 | MITSUBISHI FDS56 |  | P 3.7 |  |  | 1 |  | 0
D-14 | MITSUBISHI FDS56 |  | P. 3.6 |  |  | 1 |  | 0
D-14 | MITSUBISHI FDS45 |  | P. 3.1 |  |  | 1 |  | 0
D-14 | MITSUBISHI FDS45 |  | P. 3.2 |  |  | 1 |  | 0
D-14 | MITSUBISHI FDVW56 |  | HOL |  |  | 1 |  | 0
D-14 | MITSUBISHI RAS011H026 |  | SERWER |  |  | 1 |  | 0
D-14 | MITSUBISHI PSA011M1700 |  | SERWER |  |  | 1 |  | 0
D-14 | MITSUBISHI PHAO11H007A |  | P. 4.12 |  |  | 1 |  | 0
D-14 | LG UM48.N34 |  | 107 |  |  | 1 |  | 0
D-14 | Mitsubihi MSZ-LN35VG2 |  | pok. 321 | Gwarancja 19.08.2023 |  | 1 |  | 0
D-14 | LG multi MU5R30 + CT18F |  | pok. 206 | Gwarancja 13.10.2023 |  | 3 |  | 0
D16
D-16 | Swegon GOLD RX 80 NW1 | 2011 | pomieszczenie 0A.07 parter | 592x592x520 szt.16 F7 | F7 | 1 |  | 0
| seria G08000956 |  | obsługuje labor. parter, antresola,
I piętro lewa strona budynku
D-16 | Swegon GOLD RX 80 NW2 | 2011 | pomieszczenie 0A.09 parter | 592x592x520 szt.16 F7 | F7 | 1 |  | 0
obsługuje labor. Parter, antresola,
Prawa strona budynku
D-16 | Swegon GOLD SD 50 N3 | 2011 | Pomieszczenie 1.08 | 592x592x520 szt.12 F7 |  | 1 |  | 0
| seria G050SD00022 |  | obsługuje laboratoriun |  | F7
I piętro lewa strona budynku
D-16 | Swegon GOLD DRX 40 NW4 | 2011 | Dach | 592x592x520 szt.6 F7 | F7 | 1 |  | 0
| seria G04002967 |  | obsługuje salę audytoryjną | 592x287x520 szt.2
D-16 | Swegon GOLD RX 50 NW5 | 2011 | Dach | 592x592x520 szt.12 F7 | F7 | 1 |  | 0
| seria G05000506 |  | obsługuje hol wejściowy
z przyległościami
D-16 | Swegon GOLD RX 30 NW6 | 2011 | Dach | 592x592x520 szt.4 F7 | F7 | 1 |  | 0
| seria G03003308 |  | obsługuje salę komputerową | 287x592x520 szt.2
I piętro
D-16 | Swegon GOLD RX 20 NW7 | 2011 | Dach | 592x592x520 szt.4 F7 | F7 | 1 |  | 0
| seria G02005748 |  | obsługuje salę seminaryjna
I piętro
D-16 | Swegon GOLD RX 60 NW8 | 2011 | Dach | 592x592x520 szt.12 F7 | F7 | 1 |  | 0
| seria G06001472 |  | obsługuje biura II piętro
lewa strona i środek
D-16 | Swegon GOLD RX 60 NW9 | 2011 | Dach | 592x592x520 szt.12 F7 | F7 | 1 |  | 0
| seria G06001473 |  | obsługuje biura II piętro
Prawa strona budynku
D-16 | Swegon GOLD RX 60 NW10 | 2011 | Pomieszczenie 1.10 | 592x592x520 szt.12 F7 | F7 | 1 |  | 0
| seria G06001474 |  | obsługuje korytarze, przecionki WC
i pom. Techniczne
D-16 | Swegon GOLD RX 20 NW11 | 2011 | Pomieszczenie 1.10 | 592x592x520 szt.4 F7 | F7 | 1 |  | 0
| seria G02005750 |  | obsługuje pomieszczenia
warsztatowe i rozdzielnie
D-16 | Swegon GOLD RX 20 NW12 | 2011 | Pomieszczenie 1.08 | 592x592x520 szt.4 F7 | F7 | 1 |  | 0
| seria G02005779 |  | obsługuje wentylatorownie,
wymiennikownie
D-16 | Agregatory wody lodowej | 2011 | Dach |  |  | 1 |  | 0
CLIVET typ WSAT-XSC2240F
seria AA1KU81C0006
D-16 | CLIVET typ WSAT-XEE352 | 2011 | Dach |  |  | 1 |  | 0
seria AA9H0H1C0005
D-16 | CLIVET typ WSAT-XEE352 | 2011 | Dach |  |  | 1 |  | 0
seria AA9H0H1C0004
D-16 | N1, N2, N3, N4 |  | clean room | 592x592x600 8 szt. | EU7/8k |  |  | 0
D-16 |  |  |  | 487x293x355 2 szt. | EU7/7k
D-16 |  |  |  | 782x490x600 2 szt. | EU7/10k
D-16 |  |  |  | 487x243x370 4 szt. 592x400x600 2 szt. | EU7/7k F5/6k
D-16 | EMERSON |  | rozdzielnia UPS |  |  | 2 |  | 0
D-16 | Daikin |  | 1,11,0 |  |  | 2 |  | 0
D-16 | Daikin |  | 1,18,21 |  |  | 2 |  | 0
D-16 | Daikin |  | 2,19,1 |  |  | 1 |  | 0
D-16 | Gree |  | rozdzielnia UPS |  |  | 1 |  | 0
D17
D-17 | Swegon GOLD 30 N1-W1 | 2011 | pomieszczenie 023 | 592x592x620 szt.4 | F7 | 1 |  | 0
| seria G03003500 |  |  | 287x592x620 szt.2
D-17 | SILVER 11H/11H KN5-KW5 |  | pomieszczenie 023 | 592x592x620 szt.8 | F7 | 1 |  | 0
592x287x620 szt.6
D-17 | SILVER 13H/13H KN6-KW6 |  | pomieszczenie 013 | 592x592x620 szt.6 | F7 | 1 |  | 0
592x287x620 szt.6
287x592x620 szt.2
D-17 | Swegon GOLD 60 KN3-KW3 | 2011 | pomieszczenie 013 | 592x592x620 szt.12 | F7 | 1 |  | 0
seria G06001572
D-17 | Swegon GOLD 30 KN2-KW2 | 2011 | pomieszczenie 013 | 592x592x620 szt.4 | F7 | 1 |  | 0
| seria G03003495 |  |  | 287x592x620 szt.2
D-17 | Swegon GOLD 30 KN7-KW7 | 2011 | pomieszczenie 013 | 592x592x620 szt.4 | F7 | 1 |  | 0
| seria G03003497 |  |  | 287x592x620 szt.2
D-17 | Swegon GOLD 25 KN4-KW4 | 2011 | pomieszczenie 0.5 | 592x592x620 szt.4 | F7 | 1 |  | 0
| seria G02502669 |  |  | 287x592x620 szt.2
D-17 | Swegon GOLD 60 KN1-KW1 | 2011 | pomieszczenie 0.5 | 592x592x620 szt.12 | F7 | 1 |  | 0
seria G06001571
D-17 | Swegon GOLD 25 25SD/25SD KN8-KW8 | 2011 | pomieszczenie 0.5 | 592x592x620 szt.4 | F7 | 1 |  | 0
| seria G025SD00515 |  |  | 287x592x620 szt.2
D-17 | System VRV DAIKIN RXX16PJW1B A7 |  | Dach – agregat chłodniczy |  |  | 1 |  | 0
D-17 | System VRV DAIKIN RXQ12P7W1B A2 |  | Dach – agregat chłodniczy |  |  | 1 |  | 0
D-17 | System VRV DAIKIN RXYQ8P7W1B A11 SLAVE |  | Dach – agregat chłodniczy |  |  | 1 |  | 0
D-17 | System VRV DAIKIN RXYQ10P7W1B A1 SYSTEM |  | Dach – agregat chłodniczy |  |  | 1 |  | 0
D-17 | System VRV DAIKIN RXYQ12P7W1B A11 MASTER |  | Dach – agregat chłodniczy |  |  | 1 |  | 0
D-17 | System VRV DAIKIN RXYQ18P7W1B A5 SYSTEM |  | Dach – agregat chłodniczy |  |  | 1 |  | 0
D-17 | System VRV DAIKIN RXYQ8P7W1B A10 SYSTEM |  | Dach – agregat chłodniczy |  |  | 1 |  | 0
D-17 | System VRV DAIKIN RXYQ5P7W1B A1 2.2 SYSTEM |  | Dach – agregat chłodniczy |  |  | 1 |  | 0
D-17 | System VRV DAIKIN RXYQ16P7W1B A12.1 SYSTEM |  | Dach – agregat chłodniczy |  |  | 1 |  | 0
D-17 | System VRV DAIKIN RXYQ12P7W1B A6 SYSTEM |  | Dach – agregat chłodniczy |  |  | 1 |  | 0
D-17 | System VRV DAIKIN RXYQ10P7W1B A4.2 SYSTEM |  | Dach – agregat chłodniczy |  |  | 1 |  | 0
D-17 | System VRV DAIKIN RXYQ12P7W1B A4.1 SYSTEM |  | Dach – agregat chłodniczy |  |  | 1 |  | 0
D-17 | System VRV DAIKIN RXYQ14P7W1B A8 SYSTEM |  | Dach – agregat chłodniczy |  |  | 1 |  | 0
D-17 | System VRV DAIKIN RXYQ8P7W1B A9 SYSTEM |  | Dach – agregat chłodniczy |  |  | 1 |  | 0
D-17 | System VRV DAIKIN RXYQ12P7W1B A3.1 SYSTEM |  | Dach – agregat chłodniczy |  |  | 1 |  | 0
D-17 | System VRV DAIKIN RXYQ12P7W1B A3.2 SYSTEM |  | Dach – agregat chłodniczy |  |  | 1 |  | 0
D-17 | System VRV DAIKIN RXYQ8P7W1B A10 SYSTEM |  | Dach – agregat chłodniczy |  |  | 1 |  | 0
D-17 | DAIKIN INVERTER RZQ100B9W1B |  | Dach – agregat chłodniczy |  |  | 2 |  | 0
D-17 | EMERSON NETWORK POWER |  | Dach – agregat chłodniczy |  |  |  |  | 0
| LU-VE PIOVE di SACCO 35028 PD ITALY |  |  |  |  | 1
HEAT EXCHANGER HCE 42 (LH)CU/AL
CODE: 10064263 S/N: 229595/2011
D-17 | Agregat LU-VE CONTARDO ITALY |  | Dach – agregat chłodniczy |  |  |  |  | 0
| SAL8S 2281 NV/H+ REG |  |  |  |  | 6
CODE: 101114441 S/N: 227195/2011
Klimatyzatory
D-17 | Klimatyzatory DAIKIN |  | Jednostki wewnętrzne |  |  | 146 |  | 0
U1
U-1 | FRAPOL N10%2W10%2 |  | pomieszczenie 300 | 592x592x360 szt.4 | F7 | 1 |  | 0
obsługuje Piwnica, 002 Magazyn
Czasopism, 007 Magazyn
Parter 1.12 Magazyn z wolnym
dostępem
I piętro 2.15 Magazyn Książek
2.19 Magazyn prac doktorskich
II piętro 3.03 Serwerownia
3.14 Magazyn Książek
3.32 Magazyn Patentów
U-1 | FRAPOL N1W1 współpracuje z centralą VTS CLIMA |  | pomieszczenie 300 | 592x592x360 szt.12 | F7 | 1 |  | 0
|  |  | obsługuje Piwnica 0.01 - 0.25 | 287x592x360 szt.4
Parter 1.01 – 1.25
I piętro 2.01 – 2.42
II piętro 3.01 – 3.31
Dach 4.01 – 4.03
U-1 | Agregat wody lodowej CLIVET | 2012 | dach |  |  | 1 |  | 0
typ WSAT-XSC3-220.4
Klimatyzatory
U-1 | KLIMAKONWEKTORY | 2012 | cały budynek ( piwnica, parter, piętro I i II) |  |  | 166 |  | 0
U-1 | szafa klimatyzacji precyzyjnej typ U12C6GH | 2012 | p.200 | Z-50/442/505/48 szt.2 | G4 | 1 |  | 0
U-1 | klimatyzatory jedn. wewn. + zewn. | 2012 | komora trafo1, komora trafo2 |  |  | 4 |  | 0
U-1 | szafa klimatyzacji precyzyjnej typ U12C6GH | 2012 | p.215 | Z-50/442/505/48 szt.2 | G4 | 1 |  | 0
U-1 | szafa klimatyzacji precyzyjnej typ U12C6GH | 2012 | magazyn książek | Z-50/442/505/48 szt.2 | G4 | 1 |  | 0
U-1 | DAIKIN FTXE35LV |  | p.2 Portiernia |  |  | 1 |  | 0
U-1 | Klimakonwektor ELFOSpace |  | pok. 14 |  |  | 1 |  | 0
Pawilon U2
U-2 | Segon Gold 40 C1111 | 2007 | obsługuje hol, aule i biura | 490x592x500 szt.3 | F5 | 1 |  | 0
U-2 | numer fabr. G401062 |  | pomieszczenie nr 022 | 592x592x600 szt.3 | F7
U-2 |  |  |  | 287x592x500 szt.4 | F5
U-2 | Swegon Gold 40 C2111 | 2007 | obsługuje hol, aule i biura |  |  | 1 |  | 0
U-2 | numer fabr. G401116 |  | pomieszczenie nr 022 | 490x592x500 szt.3 | F5
U-2 |  |  |  | 592x592x600 szt.3 | F7
U-2 |  |  |  | 287x592x500 szt.4 | F5
U-2 | Klimatyzatory
U-2 | INVERTER LG S24AW n50 |  | Pomieszczenie Ochrony |  |  | 2 |  | 0
U-2 | GREE Multi |  | 101, 101b |  |  | 3 |  | 0
U-2 | GREE Multi |  | 204 |  |  | 3 |  | 0
U-2 | GREE |  | 205 |  |  | 2 |  | 0
U-2 | LG PC18SQ |  | pok. 201 |  |  | 1 |  | 0
U-2 | LG PC12SQ |  | pok. 203 |  |  | 1 |  | 0
Pawilon U-5
U-5 | VTS VENTUS typ VS-21-RPHC |  | Laboratorium nr 13 | 287x425x250 szt.4 | F5 | 1 |  | 0
| numer fabr. 8110-11-3021-00065 |  | dach
U-5 | Swegon Gold 08drx111111 | 2010 | obsługuje hol | 592x592x600 szt.4 | F7 | 1 |  | 0
| numer fabr. G0084868 |  | dach
U-5 | Swegon Gold 20DPX | 2010 | obsługuje sale wykładowe nr 6,7,8 | 440x515x420 szt.4 | F7 | 1 |  | 0
| numer fabr. G205282 |  | dach
Klimatyzatory
U-5 | ELEKTRA ELSI-JGFO12-N11 |  | 18 |  |  | 1 |  | 0
U-5 | ELEKTRA ELSI-JGFO12-N11 |  | 20 |  |  | 1 |  | 0
U-5 | ELEKTRA ELSI-JGFO12-N11 |  | 16 |  |  | 1 |  | 0
U-5 | VIVAX COOL ACP-12CH35AEF/0 |  | 11 |  |  | 1 |  | 0
U-5 | VIVAX COOL ACP-18CH50AEF/0 |  | 12 |  |  | 1 |  | 0
Basen AGH U-11
BASEN | Dospel ERATO |  | NW3 | 930x605x100 szt.2 | F5 | 1 |  | 0
BASEN | Dospel ERATO |  | NW1 | 592x592x500 szt.4 |  | 1 |  | 0
|  |  |  | 1170X800X100 szt.2 | F5
287X592X500 szt.2
BASEN | Dospel ERATO |  | NW2 | 1170X800X100 szt.2 |  | 1 |  | 0
|  |  |  | 592X592X500 szt.4 | F5
592X287X500 szt.2
BASEN | NW30 basen rekreacyjny |  |  | 490x490x300 6szt. |  | 1 |  | 0
| VTS nr.ser.VS100-1P-1213-62 |  |  | 428x287x300 6szt. | F5
Nawiew 9700
Wywiew 10000
BASEN | NW20 zaplecze szatnia |  |  | 490x490x300 6szt. | F5 | 1 |  | 0
| Ventus nr.fab.8-110-13-3055-00180 |  |  | 428x287x300 6szt.
BASEN | NW50 pomieszczenie |  |  | 592x592x300 4szt. | F5 | 1 |  | 0
Ventus nr.fab.8-110-13-3055-00180
BASEN | NW40 podbasenie |  |  | 592x592x300 4szt. | F5 | 1 |  | 0
Ventus nr.fab.8-110-13-3055-00180
BASEN | Swegon Gold 25DRX ser.GO2502797 | 2011 |  | 592x592x620 4szt. | F5 | 1 |  | 0
287x592x620 szt2
BASEN | VTS centrala nawiewna |  | obsługuje salę masażu | 712x310x47 kasetowy szt.1 | F5 | 1 |  | 0
Klimatyzatory
BASEN | TOSHIBA MMK-AP0243H | 2011 | siłownia |  |  | 7 |  | 0
BASEN | MITSUBISHI ELECTRIC MSZ-GC35VA | 2008 | portiernia |  |  | 1 |  | 0
BASEN | DAIKIN FXAQ40MAVE |  | pok. Kierownika |  |  | 1 |  | 0
BASEN | DAIKIN FXAQ50MAVE | 2010 | Dyrekcja |  |  | 1 |  | 0
BASEN | Midea |  | Dyrekcja |  |  | 1 |  | 0
BASEN | MITSUBISHI ELECTRIC MSZ-GC22VA | 2008 | Kasa Nr 2 |  |  | 1 |  | 0
BASEN | GREE model GTH24K numer 94734100004556 |  | Kręgielnia |  |  | 1 |  | 0
BASEN | DAIKIN FXAQ63 |  | HOL |  |  | 5 |  | 0
BASEN | GREE GWHN12 |  | Gabinet masażu |  |  | 1 |  | 0
BASEN | MDV/CALDO |  | serwerownia |  |  | 1 |  | 0
BASEN | CALDO/MDV |  | p.-1 fitnes |  |  | 1 |  | 0
BASEN | GREE GWHN12 | 2008 | Kasa nr 1 |  |  | 1 |  | 0
Pawilon Z-2
Z-2 | LG MU5M30; 1SZT.MS07SQ+4SZT.EO9SQ |  | 2.1,2.3,2.4,2.7,2.8 |  |  | 6 |  | 0
Z-2 | LG FM57AH; 3 SZT. E24SQ |  | 3.1 |  |  | 4 |  | 0
Z-2 | GREE multi GWHD 28 +GREE GWH18QD + GREE GFH09EA |  | 1.1, 1.3 |  |  | 3 |  | 0
Pawilon Z-11
Z-11 | Centrala Wentylacyjna GEA |  | dach | 592x490x360 szt.1 | F5 | 1 |  | 0
| typ CAIR plus 064052AVVV |  | obsługuje laboratoria | 592x490x600 szt.1 | F7
Seria 7030612881 0590100
Z-11 | Centrala Wentylacyjna GEA |  | nad sufitem w korytarzu | 592x287x635 szt.1 | F5 | 1 |  | 0
obsługuje śluzę
Z-11 | GEA SGA 051 | GEA SGA051 | Magazyn |  |  | 1 |  | 0
Z-11 | DAIKIN FTQN35 |  | pom. Laboratorium |  |  | 3 |  | 0
Miękinia
Miękinia | SWEGON |  | piwnica | 440x515x420 szt.4 | EU7 | 1 |  | 0
Miękinia | FRAPOL |  | poddasze | 287x592x360 szt.4 | F5 | 1 |  | 0
DG Sienkiewiczówka
DG S. | SWEGON GOLD 04 ERX111111 |  | piwnica | 355x425x350 szt 4 | F7 | 1 |  | 0
DG S. | SWEGON COMPACT CU02A11 |  | poddasze | 697x308x100 szt 2 | F7 | 1 |  | 0
DG S. | SWEGON COMPACT CU02A11 |  | poddasze | 697x308x100 szt 2 | F7 | 1 |  | 0
Klimatyzatory
DG S. | FUJITSU AOYG24LAT3 |  | j. zew. Ogrod elewacja |  |  | 1 |  | 0
DG S. | DAIKIN RXYSQ6PY1B |  | j. zew. Ogrod elewacja |  |  | 1 |  | 0
DG S. | DAIKIN RXS20L3V1B |  | j. zew. Ogrod elewacja |  |  | 1 |  | 0
DG S. | KLIMATYZATOR WEWNĘTRZNY KANAŁOWY |  | j. wewnętrzne pokoje |  |  | 6 |  | 0
DG S. | KLIMATYZATOR WEWNĘTRZNY DAIKIN |  | j. wewnętrzna serwerownia |  |  | 1 |  | 0
DG S. | DAIKIN System VRF RDXYQ5T8 + FXAQ25A - 4szt. |  | Poddasze strona lewa |  |  | 6 |  | 0
DG S. | DAIKIN System VRF RDXYQ5T8 + FXAQ25A - 3szt.+ FXAQ35A -2szt. |  | Poddasze strona prawa |  |  | 6 |  | 0
DS-ALFA
DS Alfa | LG MS07 AH |  | p.10 |  |  | 2 |  | 0
DS Alfa | LG MS07 AH |  | p.10A |  |  | 1 |  | 0
DS Alfa | LG MS09 AH |  | p.10A |  |  | 1 |  | 0
DS Alfa | MitSUBISHI ELECTRIC MSZ-FD 50VA |  | p.9 |  |  | 1 |  | 0
DS Alfa | MitSUBISHI ELECTRIC MSZ-FD 25VA |  | p.9A |  |  | 2 |  | 0
INNE
| KURTYNY POWIETRZNE |  |  |  |  | 14 |  | 0
| ZESPOŁY WENTYLATOROWE (Dygestoria, Okapy, Wentylatory wyciągowe) |  |  |  |  | 460 |  | 0
| NAWILŻACZE W SYSTEMACH WENTYLACYJNYCH |  |  |  |  | 50 |  | 0
| KLIMATYZATORY(RÓWNIEŻ SPLIT, MULTISPLIT,VRV, AGREGATY WODY LODOWEJ, CHŁODNICE KANAŁOWE) |  | urządzenia nie ujęte w powyższym zestawieniu |  |  | 50 |  | 0
| POZOSTAŁE CENTRALE WENTYLACYJNE |  |  |  |  | 5 |  | 0
| WYKONANIE POMIARÓW WYDAJNOŚCI WENTYLACJI MECHANICZNEJ |  |  |  |  | 500 |  | 0
[6 empty] | RAZEM | 0 | 0
...………………………………………………………………………………..
Podpis i pieczątka imienna osoby upoważnionej do reprezentowania Wykonawcy

## Kalkulacja MATERIAŁY zał. 1B
Kalkulacja cenowa – „MATERIAŁY I ROBOCIZNA” Załącznik nr 1B
L.p. | Asortyment | j.m. | ilość/ liczba | koszt jednostkowy netto | Cena netto | VAT | Cena brutto w tym VAT 23%
1 | Azot | kg | 15 |  | 0 | 23% | 0
2 | Czujnik ciśnienia: pressure sensor SWEGON | szt. | 2 |  | 0 | 23% | 0
3 | Czujnik temperatury kanałowy PT 1000 | szt. | 2 |  | 0 | 23% | 0
4 | Czujnik temperatury zewnętrznej | szt. | 1 |  | 0 | 23% | 0
5 | Czynnik chłodniczy R32 | kg | 15 |  | 0 | 23% | 0
6 | Czynnik chłodniczy R404A | kg | 10 |  | 0 | 23% | 0
7 | Czynnik chłodniczy R407C | kg | 15 |  | 0 | 23% | 0
8 | Czynnik chłodniczy R410A | kg | 15 |  | 0 | 23% | 0
9 | Falownik LG 5.5 kW 3 - fazowy | szt. | 1 |  | 0 | 23% | 0
10 | Falownik M100 LS 0,75 kW | szt. | 1 |  | 0 | 23% | 0
11 | Falownik Motorcontroller GOLD 30 v. D4 | szt. | 1 |  | 0 | 23% | 0
12 | Glikol propylenowy - roztwór min. 35% | kg | 300 |  | 0 | 23% | 0
13 | Izolacja profesjonalna, kauczukowa, fi 10 mm gr. 13 mm | mb | 30 |  | 0 | 23% | 0
14 | Izolacja profesjonalna, kauczukowa, fi 15 mm gr. 13 mm | mb | 30 |  | 0 | 23% | 0
15 | Izolacja profesjonalna, kauczukowa, fi 18 mm gr. 13 mm | mb | 30 |  | 0 | 23% | 0
16 | Izolacja profesjonalna, kauczukowa, fi 22 mm gr. 13 mm | mb | 30 |  | 0 | 23% | 0
17 | Izolacja profesjonalna, kauczukowa, fi 8 mm gr. 13mm | mb | 30 |  | 0 | 23% | 0
18 | Mata lamelowa z wełny mineralnej - samoprzylepna gr 20 mm | m2 | 5 |  | 0 | 23% | 0
19 | Mata lamelowa z wełny mineralnej - samoprzylepna gr 30 mm | m2 | 5 |  | 0 | 23% | 0
20 | Mata lamelowa z wełny mineralnej - samoprzylepna gr 40 mm | m2 | 5 |  | 0 | 23% | 0
21 | Mata lamelowa z wełny mineralnej - samoprzylepna gr 50 mm | m2 | 5 |  | 0 | 23% | 0
22 | Naczynie wzbiorcze przeponowe N140 | szt. | 1 |  | 0 | 23% | 0
23 | Nagrzewnica wodna centrali Swegon: WNC-2195 x 1005 - I - 1 1/4" | szt. | 1 |  | 0 | 23% | 0
24 | Nagrzewnica wodna wym.: (dł. x wys. x gł.) 590mm x 495mm x 90mm | szt. | 1 |  | 0 | 23% | 0
25 | Olej do sprężarek chłodniczych | l | 5 |  | 0 | 23% | 0
26 | Opaski metalowe na rurę ślimakowe do fi 125 | szt. | 10 |  | 0 | 23% | 0
27 | Podstawa dachowa PD-B, dn200 mm, stal nierdzewna | szt. | 1 |  | 0 | 23% | 0
28 | Pompa obiegowa np.: Grundfos ALPHA2 25-60 | szt. | 1 |  | 0 | 23% | 0
29 | Pompa obiegowa Stratos MAXO 30/05-12 PN10-R7 | szt. | 1 |  | 0 | 23% | 0
30 | Pompa obiegowa Wilo-Yonos PICO 1.0 25/1-6 13 | szt. | 1 |  | 0 | 23% | 0
31 | Pompa obiegu glikolu: Lowara-fhe4-80-250-75-p-centrifugal-pump-415v | szt. | 1 |  | 0 | 23% | 0
32 | Pompka skroplin do klimatyzacji ASPEN ORANGE | szt. | 1 |  | 0 | 23% | 0
33 | Pompka skroplin do klimatyzacji min. wys. podnoszenia 6 m, np. MINI BLANC ASPEN | szt. | 10 |  | 0 | 23% | 0
34 | Pompka skroplin do klimatyzacji min. wys. podnoszenia 6 m, np. MINI ORANGE ASPEN | szt. | 5 |  | 0 | 23% | 0
35 | Presostat różnicowy 0-6 bar | szt. | 2 |  | 0 | 23% | 0
36 | Presostat różnicowy 20-2000 Pa | szt. | 2 |  | 0 | 23% | 0
37 | Przetwornica częstotliwości G100 1,5 kW 3x380-480VAC | szt. | 1 |  | 0 | 23% | 0
38 | Przetwornica częstotliwości np.: Danfoss FC 51 | szt. | 1 |  | 0 | 23% | 0
39 | Przetwornica częstotliwości np.: LS M100 | szt. | 1 |  | 0 | 23% | 0
40 | Rura chłodnicza miedziana w izolacji 1/2" (12,70) | mb | 30 |  | 0 | 23% | 0
41 | Rura chłodnicza miedziana w izolacji 1/4" (6,35 mm) | mb | 30 |  | 0 | 23% | 0
42 | Rura chłodnicza miedziana w izolacji 3/4" (15,88 mm) | mb | 25 |  | 0 | 23% | 0
43 | Rura chłodnicza miedziana w izolacji 3/8" (9,53 mm) | mb | 30 |  | 0 | 23% | 0
44 | Rura do skroplin elastyczna fi 18 | mb | 30 |  | 0 | 23% | 0
45 | Rura do skroplin fi32 x3mm | mb | 30 |  | 0 | 23% | 0
46 | Rura z blachy stalowej ocynkowana Dn 100 | mb | 10 |  | 0 | 23% | 0
47 | Rura z blachy stalowej ocynkowana Dn 125 | mb | 10 |  | 0 | 23% | 0
48 | Rura z blachy stalowej ocynkowana DN 80 | mb | 10 |  | 0 | 23% | 0
49 | Siłownik elektryczny AMB 162 | szt. | 1 |  | 0 | 23% | 0
50 | Siłownik elektryczny Siemens GMA 161.1e | szt. | 1 |  | 0 | 23% | 0
51 | Siłownik przepustnicy Honeywell | szt. | 1 |  | 0 | 23% | 0
52 | Sterownik centrali, panel dotykowy TC-GFX32D | szt. | 1 |  | 0 | 23% | 0
53 | Sterownik do centrali wentylacyjnej firmy frapol do centrali np.: Onyx | szt. | 1 |  | 0 | 23% | 0
54 | Sterownik ELP14R18-MOD El-Piast | szt. | 1 |  | 0 | 23% | 0
55 | Sterownik naścienny RMC20 | szt. | 1 |  | 0 | 23% | 0
56 | Sterownik RTD-10 (DAIKIN) | szt. | 1 |  | 0 | 23% | 0
57 | Sterownik RTD-NET (DAIKIN) | szt. | 1 |  | 0 | 23% | 0
58 | Taca ociekowa pod klimatyzator do jednostki wewnętrznej na ściennej | szt. | 5 |  | 0 | 23% | 0
59 | Taca ociekowa pod klimatyzator do jednostki wewnętrznej kasetonowej | szt. | 5 |  | 0 | 23% | 0
60 | Taśma aluminiowa wzmocniona samoprzylepna 45 m x 96mm | szt. | 2 |  | 0 | 23% | 0
61 | Uniwersalny środek do czyszczenia parowników, skraplaczy - z atestem | l | 20 |  | 0 | 23% | 0
62 | Wentylator jednostki zewnętrznej o mocy do 5 kW np.: Daikin | kpl | 2 |  | 0 | 23% | 0
63 | Wentylator dachowy DAs - 160 | szt. | 1 |  | 0 | 23% | 0
64 | Wentylator dachowy WDVS-Ex-45-DK-3G | szt. | 1 |  | 0 | 23% | 0
65 | Wentylator fancoila: CFD 15 AA87054I4979 klimakonwektor np. Clivet | szt. | 15 |  | 0 | 23% | 0
66 | Wentylator fancoila: CFD 31 AA87114I1859 klimakonwektor np. Clivet | szt. | 15 |  | 0 | 23% | 0
67 | Wentylator jednostki zewnętrznej o mocy do 2,5 kW np. Daikin | kpl | 2 |  | 0 | 23% | 0
68 | Wentylator kanałowy DN 200 wydajność max 840 m3/h | szt. | 1 |  | 0 | 23% | 0
69 | Wentylator kanałowy DN 250 wydajność max 1405 m3/h | szt. | 1 |  | 0 | 23% | 0
70 | Wentylator klimatyzatora Daikin AC FAN MOTOR 4P 55W 220VAC | szt. | 1 |  | 0 | 23% | 0
71 | Wentylator klimatyzatora typ RAV-SM806BTP-E1 (nr części 43T21447) | szt. | 1 |  | 0 | 23% | 0
72 | Włóknina filtracyjna F5 | m2 | 10 |  | 0 | 23% | 0
73 | Włóknina filtracyjna F7 | m2 | 10 |  | 0 | 23% | 0
74 | Włóknina filtracyjna G4 | m2 | 10 |  | 0 | 23% | 0
75 | Wyłącznik serwisowy odcinający EME 5-20-2100 | szt. | 2 |  | 0 | 23% | 0
76 | Zawór 3-drogowy DN 25 | szt. | 1 |  | 0 | 23% | 0
77 | Zawór 3-drogowy DN 50/40 | szt. | 1 |  | 0 | 23% | 0
78 | Zawór bezpieczeństwa 0,6 MPa fi 25 mm | szt. | 1 |  | 0 | 23% | 0
79 | Zawór regulacyjne do klimakonwektora fi 32 mm | szt. | 15 |  | 0 | 23% | 0
80 | Zawór wentylacyjny nawiewny DN 200 | szt. | 1 |  | 0 | 23% | 0
81 | Zawór wentylacyjny wywiewny DN 200 | szt. | 1 |  | 0 | 23% | 0
suma poz. 1-81 |  |  |  |  | 0 | 23% | 0
82 | Części i materiały niezbędne do naprawy urządzeń ujętych w tabeli A a nie ujętych/zdefiniowanych w poz.1-81 - 40% z wartości poz. 1-81 (wypełnia się automatycznie) | 40% |  |  | 0 | 23% | 0
83 | Roboczogodziny | r-g | 1700 |  | 0 | 23% | 0
| RAZEM |  |  |  | 0 |  | 0
...………………………………………………………………………………..
Podpis i pieczątka imienna osoby upoważnionej do reprezentowania Wykonawcy

## tabela do druku do przetargu (hidden)
Załącznik nr 1A
PAWILON | NAZWA I TYP CENTRALI / KLIMATYZATORA | ROK PRODUKCJI | POMIESZCZENIE I SALE | FILTRY / UWAGI | KLASA FILTRACJI | ILOŚĆ URZĄDZEŃ | LOKALIZACJA ZABEZPIECZEŃ I AUTOMATYKA / UWAGI | ROCZNY KOSZT USŁUGI NETTO | ROCZNY KOSZT USŁUGI BRUTTO | 277120 | 340857.6 | 340956 | -98.4 | 277200 | 98.4 | Roczny koszt usługi netto | Roczny koszt usługi brutto
Pawilon A0
A-0 | CENTRALA SWEGON + AGREGAT |  | piwnica nr 026 | 592x592x360 szt.4 | F5 | 1 | automatyka i sterowanie w pomieszczeniu nr 026 | 180 | 221.4 | 4 | 1 | 140 | 40 | 180
|  |  | obsługuje Aulę Główną |  |  |  | GWARANCJA DO 08.2021.Przejęcie serwisu od 09.2021; okres serwisowania do końca trwania umowy; wymagana min. 1 konserwacja. |  |  |  |  | 0 | 40 | 40
A-0 | Centrala Dospel 730AA C00356 |  | piwnica | 1185x300x50 szt.1 | F7 | 1 | automatyka i sterowanie w holu piwnicy | 180 | 221.4 | 4 | 4 | 140 | 40 | 180
| Deimos 2/N-21A/1-1/8 |  | obsługuje laboratorium nr 017 | [7 empty] | 4 | 0 | 40 | 40
A-0 | VTS CLIMA VITASERVICE |  | Laboratorium nr 345 | 592x287x635 szt.1 | F5 | 1 | automatyka i sterowanie w pomieszczeniu nr 345 | 180 | 221.4 | 4 | 4 | 140 | 40 | 180
| typ WKV 4 numer fabr. 400632 | [9 empty] | 4 | 0 | 40 | 40
A-0 | Swegon Gold 20C 1111ERX |  | sala wykładowa nr 374 | 592x592x620 szt.4 | F7 | 1 | automatyka i sterowanie na dachu | 600 | 738 | 16 | 4 | 560 | 40 | 600
| 250A7W18 | [9 empty] | 4 | 0 | 40 | 40
A-0 | Swegon Gold 20C 1111ERX |  | sala nr 380 | 592x592x500 szt.4 | F7 | 1 | automatyka i sterowanie na dachu | 600 | 738 | 16 | 4 | 560 | 40 | 600
| G203140 | [9 empty] | 4 | 0 | 40 | 40
A-0 | Swegon Gold 04ESD100111 G004SD00992 | 2015 | strych | 355x425x350 szt.4 | F7 | 1 |  | 180 | 221.4 | 4 | 4 | 140 | 40 | 180
| NW2 | [9 empty] | 4 | 0 | 40 | 40
A-0 | Swegon Gold 12ERX111111 GO1207757 | 2015 | strych | 715x350x130 szt.1 | F7 | 1 |  | 180 | 221.4 | 4 | 4 | 140 | 40 | 180
| NW1 |  | obsługuje 301 | [7 empty] | 4 | 0 | 40 | 40
A-0 | VTS CPV1 numer fabr. 16525W | 2002 | biblioteka wydziałowa nr 1 | 592x287x620 szt.2 | F5 | 1 | automatyka i sterowanie w pomieszczeniu nr 04 | 320 | 393.6 | 8 | 4 | 280 | 40 | 320
| typ CV-P1-L/X314C/1-N[2] | [9 empty] | 4 | 0 | 40 | 40
A-0 | VTS CPV1 numer fabr. 16524W | 2002 | biblioteka wydziałowa nr 2 | 592x287x620 szt.2 | F5 | 1 | automatyka i sterowanie w pomieszczeniu magazynie filtrów | 320 | 393.6 | 8 | 4 | 280 | 40 | 320
| typ CV-P1-L/X-314C/1-N[2] | [9 empty] | 4 | 0 | 40 | 40
A-0 | Swegon Gold 05C1221 | 2007 | klub profesora | 355x425x350 szt.4 |  | 1 | automatyka i sterowanie w holu piwnicy | 600 | 738 | 16 | 4 | 560 | 40 | 600
A-0 | Swegon Gold 04DSD100111 | 2012 | pomieszczenie nr 030 | 359x350x130 szt.2 | F7 | 1 | automatyka i sterowanie w pomieszczeniu nr 030 | 320 | 393.6 | 8 | 4 | 280 | 40 | 320
| seria G004SD00697 | [9 empty] | 4 | 0 | 40 | 40
| centrala podwieszana N | [9 empty] | 4 | 0 | 40 | 40
A-0 | Swegon Gold 04DSD100111 | 2012 | pomieszczenie nr 024 | 715x350x130 szt.1 F7 |  | 1 | automatyka i sterowanie w pomieszczeniu nr 024 | 180 | 221.4 | 4 | 4 | 140 | 40 | 180
| seria G004SD00696 |  |  |  | F7 | [5 empty] | 4 | 0 | 40 | 40
| centrala podwieszana N | [9 empty] | 4 | 0 | 40 | 40
A-0 | VTS CLIMA N |  | laboratorium nr 329 | 570x272x50 kasetowy szt.1 | F5 | 1 | automatyka i sterowanie w laboratorium nr 329 | 180 | 221.4 | 4 | 4 | 140 | 40 | 180
A-0 | VTS |  | laboratorium nr 341 | 592x287x620 szt.2 | F5 | 1 | automatyka i sterowanie w laboratorium nr 341 | 320 | 393.6 | 8 | 4 | 280 | 40 | 320
A-0 | VTS centrala podwieszana N |  | laboratorium nr 342 | 592x287x620 szt.2 | F5 | 1 | automatyka i sterowanie w laboratorium nr 342 | 320 | 393.6 | 8 | 4 | 280 | 40 | 320
A-0 | VTS |  | laboratorium nr 343 | 592x287x620 szt.2 | F5 | 1 | automatyka i sterowanie w laboratorium nr 343 | 320 | 393.6 | 8 | 4 | 280 | 40 | 320
A-0 | SWEGON Gold 20C + Daikin ERQ250A7W1B |  | SALA 213 | 592X592X500 szt.4 | F7 | 1 |  | 600 | 738 | 16 | 4 | 560 | 40 | 600
A-0 | VTS centrala wentylacyjna N |  | sala nr 332 | 592x287x620 szt.2 | F5 | 1 | automatyka i sterowanie w laboratorium nr 332 | 320 | 393.6 | 8 | 4 | 280 | 40 | 320
A-0 | PM-LUFT CENTRALA N/W KOMPAKTOWA |  | SALA KOMPUTEROWA IIIP. | 592X592X360 SZT. 4 |  | 1 |  | 600 | 738 | 16 | 4 | 560 | 40 | 600
A-0 | VTS |  | LAB. 016 | 592x287x620 szt.2 |  | 1 |  | 320 | 393.6 | 8 | 4 | 280 | 40 | 320
A-0 | Swegon GOLD 14C1111 |  | Sala konferencyjna -Rektorat |  | F7 | 1 |  | 40 | 49.2 |  | 4 | 0 | 40 | 40
A-0 | Agregat wody lodowej Clivet wrh 422 | 2001 | dach |  |  | 1 |  | 40 | 49.2 |  | 4 | 0 | 40 | 40
A-0 | Daikin centrala VAM250FA | 2015 | 306a,306b, urządzenia na podaszu |  | F5 | 1 |  | 180 | 221.4 | 4 | 4 | 140 | 40 | 180
A-0 | Gold 08 |  | 240.201 | 440x515x400 szt.4 |  | 1 |  | 180 | 221.4 | 4 | 4 | 140 | 40 | 180
A-0 | Gold 08 |  | 303,304,309 | 440x515x400 szt.4 |  | 1 |  | 180 | 221.4 | 4 | 4 | 140 | 40 | 180
A-0 | GOLD 12 RX |  | 301 | 715x350x130 szt.1 |  | 1 |  | 180 | 221.4 | 4 | 4 | 140 | 40 | 180
A-0 | GOLD 04 SD |  | 301 B | 355x425x350 szt.4 |  | 1 |  | 180 | 221.4 | 4 | 4 | 140 | 40 | 180
A-0 | GOLD-07-E-RX |  | 305.307 | 4x440x515x370-7 | F7 | 1 |  | 180 | 221.4 | 4 | 4 | 140 | 40 | 180
A-0 | Agregat skraplający CELEST 20/LE |  | dach |  |  | 1 |  | 40 | 49.2 |  | 4 | 0 | 40 | 40
A-0 | Skraplacza PEC3-424N1 EUROCOIL SPA |  | dach |  |  | 2 |  | 40 | 49.2 |  | 4 | 0 | 40 | 40
A-0 | Swegon Gold 012 FRXP01 |  | sala 133 - dach |  |  | 1 | Gwarancja do 09.2021. Przejęcie serwisu od 10.2021; okres serwisowania do końca trwania umowy; wymagana min. 1 konserwacja. | 180 | 221.4 | 4 | 1 | 140 | 40 | 180
A-0 | Agregat Toshiba typ RAV-SM804ATP-E |  | sala 133 - dach |  |  | 1 | Gwarancja do 09.2021. Przejęcie serwisu od 10.2021; okres serwisowania do końca trwania umowy; wymagana min. 1 konserwacja. | 40 | 49.2 |  | 1 | 0 | 40 | 40
A-0 | PRO-VENT TYP MISTRAL SLIM 800 EC NR 066-01-18 |  | 142D |  |  | 1 | Gwarancja do 15.02.2023 | ---------------------- | --------------------- |  |  | 0 | 40 | 40
A-0 | Frapol AF/15/15/V=4200/4200 |  | sala 31-dach |  |  | 1 | Gwarancja do 2023. | --------------------- | --------------------- |  |  | 0 | 40 | 40
A-0 | MIDEA MV6-i252WV2GN1-E |  | sala 31-dach |  |  | 1 | Gwarancja do 2023. | --------------------- | --------------------- |  |  | 0 | 40 | 40
| Klimatyzatory | [10 empty] | 0 | 40 | 40
A-0 | ACSON A5CK15C-AFAA-R | 2009 | 18 |  |  | 2 |  | 40 | 49.2 |  | 1 | 0 | 40 | 40
A-0 | DAIKIN FXAQ63 MAVE | 2007 | 103 p. Rektora |  |  | 2 |  |  |  |  | 1 | 0 | 40 | 40
A-0 | DAIKIN FXAQ 32 MAVE | 2006 | dach Daikin VRV |  |  | 1 |  |  |  |  | 1 | 0 | 40 | 40
|  |  | obsługuje p.103 |  |  | 1 |  | 40 | 49.2 |  | 1 | 0 | 40 | 40
A-0 | TOSHIBA MMU-APO182SH |  | klub profesora |  |  | 5 |  | 40 | 49.2 |  | 1 | 0 | 40 | 40
A-0 | FUJITSU AUY25TLB-W |  | 374 |  |  | 2 |  | 40 | 49.2 |  | 1 | 0 | 40 | 40
A-0 | TOSHIBA RAS-10UKP-ES2 |  | 372A SERWEROWNIA |  |  | 1 |  | 40 | 49.2 |  | 1 | 0 | 40 | 40
A-0 | FUJITSU ASY 7USBCW |  | 2 |  |  | 1 |  | 40 | 49.2 |  | 1 | 0 | 40 | 40
A-0 | TADIRAN MTAD7G- 24H |  | 13 SALA KOMPUTEROWA |  |  | 2 |  | 40 | 49.2 |  | 1 | 0 | 40 | 40
A-0 | DAIKIN FXAQ40 MAVE | 2007 | 102 |  |  | 1 |  | 40 | 49.2 |  | 1 | 0 | 40 | 40
A-0 | DAIKIN FXAQ32 MAVE | 2006 | 102 |  |  | 1 |  | 40 | 49.2 |  | 1 | 0 | 40 | 40
A-0 | DAIKIN FTXS35J2V1B | 2012 | 102 |  |  | 1 |  | 40 | 49.2 |  | 1 | 0 | 40 | 40
A-0 | DAIKIN FXAQ32 MAVE | 2006 | 105 |  |  | 1 |  | 40 | 49.2 |  | 1 | 0 | 40 | 40
A-0 | DAIKIN FXAQ40 MAVE | 2007 | 105 |  |  | 1 |  | 40 | 49.2 |  | 1 | 0 | 40 | 40
A-0 | DAIKIN FXAQ63 MAVE | 2006 | 107 |  |  | 1 |  | 40 | 49.2 |  | 1 | 0 | 40 | 40
A-0 | DAIKIN FXFQ80P9VEB | 2011 | 106 |  |  | 2 |  | 40 | 49.2 |  | 1 | 0 | 40 | 40
A-0 | DAIKIN FXAQ40 MAVE | 2007 | 108 |  |  | 1 |  | 40 | 49.2 |  | 1 | 0 | 40 | 40
A-0 | DAIKIN FXAQ63 MAVE | 2006 | 108 |  |  | 1 |  | 40 | 49.2 |  | 1 | 0 | 40 | 40
A-0 | DAIKIN FXHQ100MAWE |  | 221 |  |  | 2 |  | 40 | 49.2 |  | 1 | 0 | 40 | 40
A-0 | DAIKIN FXAQ63 MAVE |  | 216 |  |  | 5 |  | 40 | 49.2 |  | 1 | 0 | 40 | 40
A-0 | DAIKIN FXAQ63MAVE |  | 221 |  |  | 2 |  | 40 | 49.2 |  | 1 | 0 | 40 | 40
A-0 | DAIKIN FXAQ63MAVE |  | 218 |  |  | 2 |  | 40 | 49.2 |  | 1 | 0 | 40 | 40
A-0 | DAIKIN FXAQ32MAVE |  | 214 |  |  | 1 |  | 40 | 49.2 |  | 1 | 0 | 40 | 40
A-0 | DAIKIN |  | Laboratorium 030 |  |  | 3 |  | 40 | 49.2 |  | 1 | 0 | 40 | 40
A-0 | DAIKIN |  | Laboratorium 022 |  |  | 1 |  | 40 | 49.2 |  | 1 | 0 | 40 | 40
A-0 | EDEN |  | Aula Ip. |  |  | 8 |  | 40 | 49.2 |  | 1 | 0 | 40 | 40
A-0 | DAIKIN FXAQ63MAVE |  | 215 |  |  | 1 |  | 40 | 49.2 |  | 1 | 0 | 40 | 40
A-0 | DAIKIN FXAQ63MAVE |  | 219 |  |  | 2 |  | 40 | 49.2 |  | 1 | 0 | 40 | 40
A-0 | DAIKIN FXAQ35MAVE |  | 220 |  |  | 1 |  | 40 | 49.2 |  | 1 | 0 | 40 | 40
A-0 | DAIKIN FAQ71CVEB |  | 8 |  |  | 1 |  | 40 | 49.2 |  | 1 | 0 | 40 | 40
A-0 | DAIKIN FBQ 35 C8 RXS 35L kanałowy |  | 306 |  |  | 1 |  | 40 | 49.2 |  | 1 | 0 | 40 | 40
A-0 | LG T246AAL |  | 6 |  |  | 1 |  | 40 | 49.2 |  | 1 | 0 | 40 | 40
A-0 | szafa klimatyzacyjna HiREF NADR0341 |  | 330 serwerownia |  |  | 2 |  | 40 | 49.2 |  | 1 | 0 | 40 | 40
A-0 | ARTEL RDI18RNA |  | 5 |  |  | 2 |  | 40 | 49.2 |  | 1 | 0 | 40 | 40
A-0 | LG P24EN |  | 11 |  |  | 1 |  | 40 | 49.2 |  | 1 | 0 | 40 | 40
A-0 | LG P24EN |  | 11 |  |  | 1 |  | 40 | 49.2 |  | 1 | 0 | 40 | 40
A-0 | MMD-AP0094SPH-E |  | 307 |  |  | 3 |  | 40 | 49.2 |  | 1 | 0 | 40 | 40
A-0 | MMD-AP0184SPH-E |  | 307 |  |  | 1 |  | 40 | 49.2 |  | 1 | 0 | 40 | 40
A-0 | MMD-AP00181SPH |  | 307 |  |  | 1 |  | 40 | 49.2 |  | 1 | 0 | 40 | 40
A-0 | MMD-AP0181SPH |  | 307 |  |  | 1 |  | 40 | 49.2 |  | 1 | 0 | 40 | 40
A-0 | TOSHIBA TYP MCY-MHP0506HT-E J.ZEWN. + MMK-AP0127HP-E J.WEWN. |  | 113,116,109,111 |  |  | 5 |  | 160 | 196.8 |  | 1 | 0 | 160 | 160 | 4
A-0 | TOSHIBA TYP RAS-3M26S3AV-E J.ZEWN. + RAS-M10SMUV-E J.WEWN. |  | 323,342A,324B |  |  | 5 |  | 120 | 147.6 |  | 1 | 0 | 120 | 120 | 3
A-0 | TOSHIBA TYP MCY-MHP0406HT-E J.ZEWN. + MMK-AP0097MH-E J.WEWN. |  | 334A,334B,335,336 |  |  | 5 |  | 160 | 196.8 |  | 1 | 0 | 160 | 160 | 4
A-0 | LG UJ30 |  | 121 |  |  | 2 |  | 40 | 49.2 |  | 1 | 0 | 40 | 40 | 1
A-0 | SAMSUNG TYP AJN035NDEHA/EU J.WEWN.+ AJ100MCJ5EH/EU J.ZEWN. |  | 142B, 142C | GWARANCJA DO 05. 2021 |  | 3 | Gwarancja do 05.2021.Przejęcie serwisu od 06.2021, okres serwisowania do końca trwania umowy wymagana min. 1 konserwacja | 40 | 49.2 |  | 1 | 0 | 40 | 40 | 1
A-0 | Toshiba: j.zew. MMY-MAP0806HT8P-E; j.wew. MMU-AP0127MH-E |  | 133 | GWARANCJA DO 05. 2021 |  | 7 | Gwarancja do 05.2021.Przejęcie serwisu od 06.2021, okres serwisowania do końca trwania umowy wymagana min. 1 konserwacja | 120 | 147.6 |  | 1 | 0 | 120 | 120 | 3
A-0 | LG UM48 |  | 313 | Gwarancja do 30-01-2022 |  | 2 |  | ---------------------- | --------------------- |  |  | 0 | 0 | 0 |  | ----------------- | -----------------
A-0 | LG S12EQ |  | 373a | Gwarancja do 28-03-2022 |  | 2 |  | ---------------------- | --------------------- |  |  | 0 | 0 | 0 |  | ----------------- | -----------------
A-0 | FUJITSU j.wewn.AUYG12LV; j.zewn. AOYG-30 |  | 159 |  |  | 4 |  | 120 | 147.6 |  | 1 | 0 | 120 | 120 | 3
Pawilon A1
A-1 | CP CLIMA numer urządzenia 2188/05 | 2005 | wentylatornia | 592x592x300 szt.2 | F5 | 1 | wentylatornia | 440 | 541.2 | 8 | 4 | 280 | 160 | 440
A-1 | CP CLIMA numer urządzenia 2187/05 | 2005 | wentylatornia | 592x592x200 szt.2 | F5 | 1 | wentylatornia | 440 | 541.2 | 8 | 4 | 280 | 160 | 440
A-1 | CP CLIMA numer urządzenia 2915/05 | 2005 | wentylatornia | 592x335x200 szt.1 | F5 | 1 | wentylatornia | 300 | 369 | 4 | 4 | 140 | 160 | 300
A-1 | CP CLIMA numer urządzenia 2913/05 | 2005 | wentylatornia obsługuje bibliotekę górną | 592x335x150 szt.1 | F5 | 1 | wentylatornia | 300 | 369 | 4 | 4 | 140 | 160 | 300
A-1 | CP CLIMA numer urządzenia 2914/05 | 2005 | wentylatornia | 450x335x150 szt.1 | F5 | 1 | wentylatornia | 300 | 369 | 4 | 4 | 140 | 160 | 300
A-1 | CP CLIMA HERMES APN2-P-1800/100 | 2005 | wentylatornia | 353x425x160 szt.1 | F5 | 1 | wentylatornia | 300 | 369 | 4 | 4 | 140 | 160 | 300
| centrala podwieszana |  | obsługuje warsztat | [8 empty] | 0 | 0
A-1 | VTS CLIMA zestaw CV-p2/nn 90/77 |  | sala seminaryjna | 930x355x50 szt.1 | F5 | 1 | wentylatornia | 300 | 369 | 4 | 4 | 140 | 160 | 300
| Numer fabr. 8105-202-0409 |  | komputerowa 3.3 | [7 empty] | 4 | 0 | 0 | 0
A-1 | CLIMA Produkt 2916/05 | 2005 | wentylatornia obsługuje kruszarnie | 450x335x150 szt.2 | F5 | 1 | wentylatornia | 440 | 541.2 | 8 | 4 | 280 | 160 | 440
A-1 | Frapol AF P40 |  | laboratoria parter A-1 | 592x592x600 szt.4 | F5 | 1 |  | 720 | 885.6 | 16 | 4 | 560 | 160 | 720
A-1 | Frapol Onyx 400 SKY | 2015 | Centrala wentylacyjna | 260x300 sz.2 | G4 | 1 |  | 440 | 541.2 | 8 | 4 | 280 | 160 | 440
| Klimatyzatory | [10 empty] | 0 | 0 | 0
A-1 | AIRWELL WAP1212 |  | 309 |  |  | 1 |  | 40 | 49.2 |  | 1 | 0 | 40 | 40
A-1 | AIRWELL AWSI-HHFO12-N11 |  | 306 |  |  | 1 |  | 40 | 49.2 |  | 1 | 0 | 40 | 40
A-1 | AIRWELL WAP1212 |  | 305 |  |  | 1 |  | 40 | 49.2 |  | 1 | 0 | 40 | 40
A-1 | AIRWELL WAP1212 |  | 304 |  |  | 1 |  | 40 | 49.2 |  | 1 | 0 | 40 | 40
A-1 | AIRWELLL WAP12 |  | 310 |  |  | 1 |  | 40 | 49.2 |  | 1 | 0 | 40 | 40
A-1 | AIRWELL WAP12 |  | 311 |  |  | 1 |  | 40 | 49.2 |  | 1 | 0 | 40 | 40
A-1 | AIRWELL WAP12 |  | 301 |  |  | 1 |  | 40 | 49.2 |  | 1 | 0 | 40 | 40
A-1 | AIRWELL WAP12 |  | 312 |  |  | 1 |  | 40 | 49.2 |  | 1 | 0 | 40 | 40
A-1 | AIRWELL WAP12 |  | 303 |  |  | 1 |  | 40 | 49.2 |  | 1 | 0 | 40 | 40
A-1 | AIRWELL WAP12 |  | 302 |  |  | 1 |  | 40 | 49.2 |  | 1 | 0 | 40 | 40
A-1 | McQUAY MCK015C AFAB |  | 122 |  |  | 1 |  | 40 | 49.2 |  | 1 | 0 | 40 | 40
A-1 | CHIGO RF7cQ/X2 |  | A1-3 |  |  | 4 |  | 160 | 196.8 |  | 1 | 0 | 160 | 160
A-1 | A1 YORK MKC 24A15/DFK70 |  | 1.6 biblioteka wydziałowa II p. |  |  | 6 |  | 240 | 295.2 |  | 1 | 0 | 240 | 240
A-1 | YORK HMKB09HC |  | p.3.6 |  |  | 1 |  | 40 | 49.2 |  | 1 | 0 | 40 | 40
A-1 | YORK HMKB09HC |  | P.3.7 |  |  | 1 |  | 40 | 49.2 |  | 1 | 0 | 40 | 40
A-1 | YORK HMKB09HC |  | P.3.8 |  |  | 1 |  | 40 | 49.2 |  | 1 | 0 | 40 | 40
A-1 | YORK HMKB09HC |  | P.3.9 |  |  | 1 |  | 40 | 49.2 |  | 1 | 0 | 40 | 40
A-1 | YORK HMKB09HC |  | P.3.13 |  |  | 1 |  | 40 | 49.2 |  | 1 | 0 | 40 | 40
A-1 | YORK HMKB09HC |  | P.3.14 |  |  | 1 |  | 40 | 49.2 |  | 1 | 0 | 40 | 40
A-1 | YORK HMKB09HC |  | P.3.5 |  |  | 1 |  | 40 | 49.2 |  | 1 | 0 | 40 | 40
A-1 | MIDEA MS12FU12HR |  | P.3.2 |  |  | 1 |  | 40 | 49.2 |  | 1 | 0 | 40 | 40
A-1 | YORK HMKB09HC |  | P.3.3 |  |  | 2 |  | 80 | 98.4 |  | 1 | 0 | 80 | 80
A-1 | AIRWELL AWSI-CADO42-N11 |  | P.203 |  |  | 2 |  | 80 | 98.4 |  | 1 | 0 | 80 | 80
A-1 | AIRWELL AWSI-CADO42-N11 |  | P.111 |  |  | 1 |  | 40 | 49.2 |  | 1 | 0 | 40 | 40
A-1 | AIRWELL AWSIHHF012 |  | P.112 |  |  | 1 |  | 40 | 49.2 |  | 1 | 0 | 40 | 40
A-1 | DAIKIN FTXK35AV1BW |  | 204a |  |  | 1 |  | 40 | 49.2 |  | 1 | 0 | 40 | 40
A-1 | DAIKIN FTXK35AV1BW |  | 204b |  |  | 1 |  | 40 | 49.2 |  | 1 | 0 | 40 | 40
A-1 | GREE GKH24K3FI |  | H113 |  |  | 2 |  | 80 | 98.4 |  | 1 | 0 | 80 | 80
A-1 | GREE GKH24K3FI |  | H114 |  |  | 2 |  | 80 | 98.4 |  | 1 | 0 | 80 | 80
A-1 | GREE GWH12QC-K3DNB2G |  | H115A |  |  | 1 |  | 40 | 49.2 |  | 1 | 0 | 40 | 40
A-1 | GREE GWH12QC-K3DNB2G |  | H115B |  |  | 1 |  | 40 | 49.2 |  | 1 | 0 | 40 | 40
A-1 | LG P12EN |  | pok.204a | Gwarancja do 26.08.2021 |  | 1 | Przejęcie serwisu od 27.08.2021 okres serwisowania do końca trwania umowy wymagana min. 1 konserwacja | 20 | 24.6 |  | 0.5 | 0 | 20 | 20
A-1 | LG P12EN |  | pok.204b | Gwarancja do 26.08.2021 |  | 1 | Przejęcie serwisu od 27.08.2021 okres serwisowania do końca trwania umowy wymagana min. 1 konserwacja | 20 | 24.6 |  | 0.5 | 0 | 20 | 20
A-1 | Multi GREE |  | 103,104,105 | Gwarancja do 02.08.2021 |  | 4 | Przejęcie serwisu od 27.08.2021 okres serwisowania do końca trwania umowy wymagana min. 1 konserwacja | 60 | 73.8 |  | 1.5 | 0 | 60 | 60 | 1
Pawilon A2
A-2 | Frapol typ AF | 2009 | Centrala N-WD | 392x392x100 szt.2 | G4 | 1 | automatyka i zabezpieczenia na poddaszu | 320 | 393.6 | 8 | 1 | 280 | 40 | 320
| numer fabryczny 3013 |  | pomieszczenie nr 301A | [7 empty] | 1 | 0 | 0 | 0
A-2 | Frapol | 2009 | Centrala N-W7 | 592x592x360 szt.2 | G4 | 1 | automatyka i zabezpieczenia na poddaszu | 600 | 738 | 16 | 1 | 560 | 40 | 600
| numer fabryczny 2957 |  | pomieszczenie nr 201 | 287x592x360 szt.2 | [6 empty] | 1 | 0 | 0 | 0
A-2 | Frapol typ AF |  | Centrala N-W5 | 287x287 szt.1 | G4 | 1 | automatyka i zabezpieczenia na poddaszu | 320 | 393.6 | 8 | 1 | 280 | 40 | 320
| numer fabryczny 2956 |  | pomieszczenie nr 304 | 592x592x360 szt.1 | [6 empty] | 1 | 0 | 0 | 0
A-2 | Frapol typ AF | 2009 | Centrala N-W4 | 287x592x100 szt.2 |  | 1 | automatyka i zabezpieczenia na poddaszu | 320 | 393.6 | 8 | 1 | 280 | 40 | 320
| numer fabryczny 3015 |  | pomieszczenie nr 209B | kasetowe | F5 | [5 empty] | 1 | 0 | 0 | 0
A-2 | Frapol typ AF | 2009 | Centrala N-W3 | 608x508x100 szt.2 | F5 | 1 | automatyka i zabezpieczenia na poddaszu | 320 | 393.6 | 8 | 1 | 280 | 40 | 320
| numer fabryczny 3014 |  | Pomieszczenie nr 210 | [7 empty] | 1 | 0 | 0 | 0
A-2 | Frapol typ AF | 2009 | Centrala N-W6 | 605x508x100 szt.2 | F5 | 1 | automatyka i zabezpieczenia na poddaszu | 320 | 393.6 | 8 | 1 | 280 | 40 | 320
| numer fabryczny 3016 |  | pomieszczenie nr 307,nr 307A | [7 empty] | 1 | 0 | 0 | 0
A-2 | Frapol typ AF | 2009 | Centrala N-W10 | 410x390x100 szt.2 | F5 | 1 | automatyka i zabezpieczenia na poddaszu | 320 | 393.6 | 8 | 1 | 280 | 40 | 320
| numer fabryczny 3018 |  | pomieszczenie nr 308 | [7 empty] | 1 | 0 | 0 | 0
A-2 | VTS VENTUS | 2007 |  | 712x302x50 kasetowe szt.2 | F5 | 1 | automatyka i zabezpieczenia na poddaszu | 180 | 221.4 | 4 | 1 | 140 | 40 | 180
| TYP VS 1015 CGACX 36-1 | [9 empty] | 1 | 0 | 0 | 0
A-2 | FRAPOL TYP AF centrala N-W9 | 2009 | Centrala N-W9 | 392x392x100 kasetowe szt.2 | F5 | 1 | automatyka i zabezpieczenia na poddaszu | 320 | 393.6 | 8 | 1 | 280 | 40 | 320
| numer fabr. 3017 | [9 empty] | 1 | 0 | 0 | 0
A-2 | VTS VENTUS TYP VS-21-R-M/F |  | Centrala 4 | 428x287x300 szt.2 | F5 | 1 | automatyka i zabezpieczenia na poddaszu | 320 | 393.6 | 8 | 1 | 280 | 40 | 320
| numer fabr. 8-110-06-3021-00315 | [9 empty] | 1 | 0 | 0 | 0
| Centrala 4 | [9 empty] | 1 | 0 | 0 | 0
A-2 | VTS VENTUS |  | Centrala 6 | 428X287X300 szt.2 | F5 | 1 | automatyka i zabezpieczenia na poddaszu | 320 | 393.6 | 8 | 1 | 280 | 40 | 320
| TYP VS-21-L-H/F |  |  | 570X272X45 kasetowe szt.1 | [6 empty] | 1 | 0 | 0 | 0
| Centrala 6 | [9 empty] | 1 | 0 | 0 | 0
A-2 | VTS VENTUS N2W2 7 |  |  | 428X287X300 szt.4 | F5 | 1 | automatyka i zabezpieczenia na poddaszu | 600 | 738 | 16 | 1 | 560 | 40 | 600
| TYP VS-21-r-ph | [9 empty] | 1 | 0 | 0 | 0
| numer fabr. 8-110-06-3010-00439 | [9 empty] | 1 | 0 | 0 | 0
A-2 | VTS VENTUS TYP VS-10-R-FU-D |  | Sala nr 312 | 572x272x50 szt.1 | F5 | 1 | automatyka i zabezpieczenia na poddaszu | 180 | 221.4 | 4 | 1 | 140 | 40 | 180
| numer fabr. 8-110-06-3010-00439 | [9 empty] | 1 | 0 | 0 | 0
| Centrala 5 | [9 empty] | 1 | 0 | 0 | 0
A-2 | FRAPOL TYPAF NW8 | 2009 | Sala nr 223 | 410x390x100 szt.2 kasetowe | F5 | 1 | automatyka i zabezpieczenia na poddaszu | 320 | 393.6 | 8 | 1 | 280 | 40 | 320
| Numer fabr. 2958 | [9 empty] | 1 | 0 | 0 | 0
A-2 | VBW numer urządzenia C8989W/03 | 2003 | Sala nr H102 | 592x592x90 szt.2 | F5 | 1 | automatyka i zabezpieczenia na poddaszu | 600 | 738 | 16 | 1 | 560 | 40 | 600
|  |  |  | 592x287x90 szt.2 | [6 empty] | 1 | 0 | 0 | 0
A-2 | VBW numer urządzenia C8990W/03 | 2003 | bar | 490x592x90 szt.2 | F5 | 1 | automatyka i zabezpieczenia na poddaszu | 320 | 393.6 | 8 | 1 | 280 | 40 | 320
A-2 | VBW numer urządzenia C8991N/03 | 2003 | sala komputerowa | 490x592x90 szt.2 | F5 | 1 | automatyka i zabezpieczenia na poddaszu | 320 | 393.6 | 8 | 1 | 280 | 40 | 320
A-2 | VBW numer urządzenia C8988N/03 | 2003 | Piwnica nr 013 | 800x592x100 szt.2 | F5 | 1 | automatyka i zabezpieczenia na poddaszu | 320 | 393.6 | 8 | 1 | 280 | 40 | 320
|  |  |  | 800x287x100 szt.2 | [6 empty] | 1 | 0 | 0 | 0
A-2 | Swegon Gold 08DRX 111111 | 2012 | sala nr 116, nr 117 | 440x515x400 szt.4 | F7 | 1 | automatyka i zabezpieczenia na poddaszu | 600 | 738 | 16 | 1 | 560 | 40 | 600
|  |  | piętro I | [7 empty] | 1 | 0 | 0 | 0
A-2 | Swegon Gold 08DPX G00806974 | 2012 | sala nr 318, 318A, 318B | 440x515x400 szt.4 | F7 | 1 | automatyka i zabezpieczenia na poddaszu | 600 | 738 | 16 | 1 | 560 | 40 | 600
A-2 | Swegon Gold 08DPX G00806972 | 2012 | laboratorium nr 303B | 440x515x400 szt.4 | F7 | 1 | automatyka i zabezpieczenia na poddaszu | 600 | 738 | 16 | 1 | 560 | 40 | 600
A-2 | Swegon Gold 04DPX G00402929 | 2012 | laboratorium nr 303A, | 353x425x350 szt.4 | F7 | 1 | automatyka i zabezpieczenia na poddaszu | 600 | 738 | 16 | 1 | 560 | 40 | 600
|  |  | nr 303C, nr 303D | [7 empty] | 1 | 0 | 0 | 0
A-2 | Swegon Gold 04DPX G00402928 | 2012 | laboratorium nr 202 | 353x425x350 szt.4 | F7 | 1 | sterowanie w pomieszczeniu za archiwum | 600 | 738 | 16 | 1 | 560 | 40 | 600
A-2 | VTS centrala nawiewna |  | poddasze obok windy | 44x275x45 kasetowy szt.1 | F5 | 1 |  | 180 | 221.4 | 4 | 1 | 140 | 40 | 180
A-2 | VTS CLIMA |  | laboratorium parter | 428x287x200 szt.2 | F5 | 1 |  | 320 | 393.6 | 8 | 1 | 280 | 40 | 320
| numer fabr. 6938 VCPC2 | [9 empty] | 1 | 0 | 0 | 0
A-2 | KLIMOR centrala klimatyzacyjna |  | obsługuje laboratorium mikroskop | 592x287x600 szt.2 | F8 | 1 |  | 600 | 738 | 16 | 1 | 560 | 40 | 600
|  |  |  | 645x390x100 kasetowy szt.2 | F8 | [5 empty] | 1 | 0 | 0 | 0
A-2 | SWEGON GOLD 12ERX | 2014 | OBSŁUGUJE SALĘ NR 5 | 592X592X620 szt.4 | F7 | 1 |  | 600 | 738 | 16 | 1 | 560 | 40 | 600
| Klimatyzatory | [9 empty] | 1 | 0 | 0 | 0
A-2 | MIDEA MSR1-09 |  | HA 3.2 |  |  | 1 |  | 40 | 49.2 |  | 1 | 0 | 40 | 40
A-2 | YORK HMKB09MC-AAR |  | HA 3.7 |  |  | 1 |  | 40 | 49.2 |  | 1 | 0 | 40 | 40
A-2 | YORK HMKB09MC-AAR |  | HA 3.4 |  |  | 1 |  | 40 | 49.2 |  | 1 | 0 | 40 | 40
A-2 | YORK HMKB09MC-AAR |  | HA 3.3 |  |  | 1 |  | 40 | 49.2 |  | 1 | 0 | 40 | 40
A-2 | FUJITSU AUYG12 | 2011 | 315 |  |  | 1 |  | 40 | 49.2 |  | 1 | 0 | 40 | 40
A-2 | DAIKIN FCQ71B8V3B | 2007 | 223 |  |  | 2 |  | 80 | 98.4 |  | 1 | 0 | 80 | 80
A-2 | FUJITSU AUYG12 | 2011 | 316 |  |  | 1 |  | 40 | 49.2 |  | 1 | 0 | 40 | 40
A-2 | DAIKIN FCQ71C7VEB | 2009 | 211 |  |  | 2 |  | 80 | 98.4 |  | 1 | 0 | 80 | 80
A-2 | LG model E24SQ ASNH 24GC4WO |  | piwnica 3A |  |  | 1 |  | 35 | 43.05 |  | 1 | 0 | 35 | 35
A-2 | YORK HMKB09HC |  | HA 3.1 |  |  | 1 |  | 40 | 49.2 |  | 1 | 0 | 40 | 40
A-2 | YORK HMKB09HC |  | HA 3.8 |  |  | 1 |  | 40 | 49.2 |  | 1 | 0 | 40 | 40
A-2 | TOSHIBA RAS-B13N3KV2-E |  | HA 107 |  |  | 1 |  | 40 | 49.2 |  | 1 | 0 | 40 | 40
A-2 | TOSHIBA RAS-B13N3KV2-E |  | HA 108 |  |  | 1 |  | 40 | 49.2 |  | 1 | 0 | 40 | 40
A-2 | MIDEA MSR1-09 |  | HA 111 |  |  | 1 |  | 40 | 49.2 |  | 1 | 0 | 40 | 40
A-2 | FUJITSU AUYG12 |  | P.315 B |  |  | 1 |  | 40 | 49.2 |  | 1 | 0 | 40 | 40
A-2 | FUJITSU AUYG12 |  | P. 317 |  |  | 1 |  | 40 | 49.2 |  | 1 | 0 | 40 | 40
A-2 | LG E24SQ |  | P. 06 |  |  | 1 |  | 40 | 49.2 |  | 1 | 0 | 40 | 40
A-2 | LG LST186ABL |  | P.06 |  |  | 1 |  | 40 | 49.2 |  | 1 | 0 | 40 | 40
A-2 | HIROSS |  | P. 06 |  |  | 1 |  | 40 | 49.2 |  | 1 | 0 | 40 | 40
A-2 | HIROSS |  | P. 06 |  |  | 1 |  | 40 | 49.2 |  | 1 | 0 | 40 | 40
A-2 | MITSUBISHI |  | P. 06 |  |  | 1 |  | 40 | 49.2 |  | 1 | 0 | 40 | 40
A-2 | DAIKIN |  | P. HA102 |  |  | 4 |  | 160 | 196.8 |  | 1 | 0 | 160 | 160
A-2 | DAIKIN |  | P. 5 |  |  | 3 |  | 120 | 147.6 |  | 1 | 0 | 120 | 120
A-2 | GRE GWH12RB-K3DNA3G/I |  | HA 3.9 |  |  | 1 |  | 40 | 49.2 |  | 1 | 0 | 40 | 40
A-2 | GRE GWH12RB-K3DNA3G/I |  | HA 3.10 |  |  | 1 |  | 40 | 49.2 |  | 1 | 0 | 40 | 40
A-2 | Multi GREE |  | HA 3.3; 3.4 | Gwarancja 12.06.2021 |  | 3 | Gwarancja do 12.06.2021. Przejęcie serwisu od 13.06.2021 okres serwisowania do końca trwania umowy wymagana min. 1 konserwacja | 40 | 49.2 |  | 1 | 0 | 40 | 40 | 1
A-2 | Multi GREE |  | HA 3.7; 3.8 | Gwarancja 24.08.2021 |  | 3 | Gwarancja do 24.08.2021. Przejęcie serwisu od 25.08.2021 okres serwisowania do końca trwania umowy wymagana min. 1 konserwacja | 40 | 49.2 |  | 1 | 0 | 40 | 40 | 1
A-2 | AUX-C-24CAC/AUX-C-24CAO |  | pok. 308 | Gwarancja 31.08.2023 |  | 1 |  | ------------ | ------------ |  | 1 | 0 |  | 0 |  | ----------------- | -----------------
A-2 | AUX-C-24CAC/AUX-C-24CAO |  | pok. 309 | Gwarancja 09.09.2023 |  | 1 |  | ------------ | ------------ |  | 1 | 0 |  | 0 |  | ----------------- | -----------------
|  |  | Pawilon A3 | 287x592x200 szt.1
A-3 | VTS CLIMA FHWCPV1 | 2002 |  |  |  | 1 |  |  |  |  | 1 | 0 | 40 | 40
| numer fabr. 16546 |  |  |  | F5 |  |  | 140 | 172.2 | 4 | 1 | 140 | 0 | 140
| typ CV-P1-l/n-74B/1-S[3] | [9 empty] | 1 | 0 | 0 | 0
A-3 | VTS N podwieszana |  | 313A | 712x302x50 kasetowy szt.1 | F5 | 1 |  | 180 | 221.4 | 4 | 1 | 140 | 40 | 180
|  |  | obsługuje pok. 313 | [7 empty] | 1 | 0 | 0 | 0
A-3 | VTS N podwieszana |  | Pok.417 | 592x287x200 szt.1 | F5 | 1 |  | 180 | 221.4 | 4 | 1 | 140 | 40 | 180
|  |  | obsługuje pok.417 | [7 empty] | 1 | 0 | 0 | 0
A-3 | VTS N podwieszana |  | pok.218B | 572x272x50 kasetowy szt.1 | F5 | 1 |  | 180 | 221.4 | 4 | 1 | 140 | 40 | 180
|  |  | obsługuje pok.218 | [7 empty] | 1 | 0 | 0 | 0
A-3 | DAIKIN INVERTER MODEL RKS71B2VMB R410 |  | CENTRALA TELEFONICZNA |  |  | 1 |  | 40 | 49.2 |  | 1 | 0 | 40 | 40
A-3 | McQUAY M6WMQ15GR-ACIAC-R |  | 405a |  |  | 1 |  | 40 | 49.2 |  | 1 | 0 | 40 | 40
A-3 | Frapol, nawiew, wielkość 05 | 2014 | dach, obsługuje pom. 506 | 592x287xkastowy mm szt.1 | F7 | 1 | sterowanie w pomieszczeniu, automatyka na korytarzu | 180 | 221.4 | 4 | 1 | 140 | 40 | 180
A-3 | Swegon CELEST LE R410 do chłodnicy centrali, nr seryjny SB10002120 | 2014 | dach, obsługuje pom. 506 |  |  | 1 |  | 180 | 221.4 | 4 | 1 | 140 | 40 | 180
A-3 | Frapol Onyx SKY1500 |  | pom. 118 | Gwarancja do 23.12.2024 |  | 1 | Gwarancja do 23.12.2024 | ------------------ | ------------------------- |  | 1 | 0 | 40 | 40 |  | ----------------- | -------------------
| Klimatyzatory | [9 empty] | 1 | 0 | 0 | 0
A-3 | CHIGO KFR23GW/EXC |  | pokój 23 |  |  | 1 |  | 40 | 49.2 |  | 1 | 0 | 40 | 40
A-3 | DAIKIN FTKS 71BAVMB |  | Centrala telefoniczna |  |  | 1 |  | 40 | 49.2 |  | 1 | 0 | 40 | 40
A-3 | PANASONIC C5UE9PK R410a |  | P. 504, dach |  |  | 2 |  | 80 | 98.4 |  | 1 | 0 | 80 | 80
A-3 | MIDEA MDV-450(16)WD2RN1(B) R410A |  | 105 |  |  | 6 |  | 240 | 295.2 |  | 1 | 0 | 240 | 240
A-3 | LG P24RK |  | PARTER |  |  | 1 |  | 40 | 49.2 |  | 1 | 0 | 40 | 40
A-3 | GEA U3XGH |  | P. 04 | 454 x 454 x 50 -1szt |  | 1 |  | 40 | 49.2 |  | 1 | 0 | 40 | 40
A-3 | GEA U5XGH |  | P. 04 | 454 x 454 x 50 -1szt |  | 1 |  | 40 | 49.2 |  | 1 | 0 | 40 | 40
A-3 | LG S12AHP |  | P. 121 |  |  | 1 |  | 40 | 49.2 |  | 1 | 0 | 40 | 40
A-3 | IDI MSW (12X2) |  | P. 126 |  |  | 1 |  | 40 | 49.2 |  | 1 | 0 | 40 | 40
A-3 | IDI -7CREN |  | P. 126A |  |  | 1 |  | 40 | 49.2 |  | 1 | 0 | 40 | 40
A-3 | Samsung |  | pom. 24 |  |  | 1 |  | 40 | 49.2 |  | 1 | 0 | 40 | 40
A-3 | Samsung |  | pom. 25 |  |  | 1 |  | 40 | 49.2 |  | 1 | 0 | 40 | 40
A-3 | Samsung |  | pom. 26 |  |  | 1 |  | 40 | 49.2 |  | 1 | 0 | 40 | 40
A-3 | Samsung |  | pom. 27 |  |  | 1 |  | 40 | 49.2 |  | 1 | 0 | 40 | 40
A-3 | Centrala tel. Toshiba RAV-GP801AT-E |  | pom. 22 | Gwarancja do 12.07.2022 |  | 1 |  | ------------------- | ---------------------- |  | 1 | 0 | 40 | 40 |  | ----------------- | -----------------
A-3 | Midea |  | pom. 11a | Gwarancja do 12.07.2022 |  | 2 |  | ------------------- | ---------------------- |  | 1 | 0 | 80 | 80 |  | ----------------- | -----------------
A-3 | Midea |  | pom. 12a | Gwarancja do 12.07.2022 |  | 1 |  | ------------------- | ---------------------- |  | 1 | 0 | 40 | 40 |  | ----------------- | -----------------
A-3 | Midea |  | pom. 12b | Gwarancja do 12.07.2022 |  | 1 |  | --------------------- | ----------------------- |  | 1 | 0 | 40 | 40 |  | ----------------- | -----------------
A-3 | Midea |  | pom. 12c | Gwarancja do 12.07.2022 |  | 1 |  | ------------------- | ------------------------ |  | 1 | 0 | 40 | 40 |  | ----------------- | -----------------
A-3 | Toshiba RAV=RM801KRTP-E |  | Centrala telefoniczna | Gwarancja do 12.07.2022 |  | 1 |  | --------------------- | ------------------------- |  | 1 | 0 | 40 | 40 |  | ----------------- | -----------------
A-3 | Midea Agregat chłodniczy jednostka zewnetrzna do pom. 11a,12a,12b,12c |  | Dach pawilonu A-3 | Gwarancja do 12.07.2022 |  | 1 |  | -------------------- | -------------------- |  | 1 | 0 | 40 | 40 |  | ----------------- | -----------------
A-3 | Mitsubishi electric Pumy-p112YKM4 |  | sala 118 | Gwarancja do 23.12.2024 |  | 4 | Gwarancja do 23.12.2024 | -------------------- | -------------------- |  | 1 | 0 | 160 |  | 1 | ----------------- | -----------------
Łącznik A-3/A4 | [10 empty] | 1 | 0 | 0 | 0
| Klimatyzatory | [9 empty] | 1 | 0 | 0 | 0
A-3/A-4 | Daikin model FXAQ32PAV1 |  | pom. 301 | Gwarancja do 15.12.2021 |  | 1 | Sterowanik centralny w przedsionku sekretariatu 301./ Gwarancja do 15.12.2021. Przejęcie serwisu od 16.12.2021 okres serwisowania do końca trwania umowy. | 40 | 49.2 |  | 1 | 0 | 40 | 40
A-3/A-4 | Daikin model FXAQ20PAV1 |  | pom. 302a | Gwarancja do 15.12.2021 |  | 1 |  | 40 | 49.2 |  | 1 | 0 | 40 | 40
A-3/A-4 | Daikin model FXAQ20PAV1 |  | pom. 302b | Gwarancja do 15.12.2021 |  | 1 |  | 40 | 49.2 |  | 1 | 0 | 40 | 40
A-3/A-4 | Daikin model FXAQ32PAV1 |  | pom. 303 | Gwarancja do 15.12.2021 |  | 1 |  | 40 | 49.2 |  | 1 | 0 | 40 | 40
A-3/A-4 | Daikin model FXAQ32PAV1 |  | pom. 303 | Gwarancja do 15.12.2021 |  | 1 |  | 40 | 49.2 |  | 1 | 0 | 40 | 40
A-3/A-4 | Daikin model FXAQ32PAV1 |  | pom. 304 | Gwarancja do 15.12.2021 |  | 1 |  | 40 | 49.2 |  | 1 | 0 | 40 | 40
A-3/A-4 | Daikin model FXAQ32PAV1 |  | pom. 304 | Gwarancja do 15.12.2021 |  | 1 |  | 40 | 49.2 |  | 1 | 0 | 40 | 40
A-3/A-4 | Daikin model FXAQ20PAV1 |  | pom. 305a | Gwarancja do 15.12.2021 |  | 1 |  | 40 | 49.2 |  | 1 | 0 | 40 | 40
A-3/A-4 | Daikin model FXAQ20PAV1 |  | pom. 305b | Gwarancja do 15.12.2021 |  | 1 |  | 40 | 49.2 |  | 1 | 0 | 40 | 40
A-3/A-4 | Daikin model FXAQ20PAV1 |  | pom. 306a | Gwarancja do 15.12.2021 |  | 1 |  | 40 | 49.2 |  | 1 | 0 | 40 | 40
A-3/A-4 | Daikin model FXAQ20PAV1 |  | pom. 306b | Gwarancja do 15.12.2021 |  | 1 |  | 40 | 49.2 |  | 1 | 0 | 40 | 40
A-3/A-4 | Daikin model FXAQ15PAV1 |  | pom. 307a | Gwarancja do 15.12.2021 |  | 1 |  | 40 | 49.2 |  | 1 | 0 | 40 | 40
A-3/A-4 | Daikin model FXAQ15PAV1 |  | pom. 307b | Gwarancja do 15.12.2021 |  | 1 |  | 40 | 49.2 |  | 1 | 0 | 40 | 40
A-3/A-4 | Agregat chłodniczy Daikin model RXYQ12T7Y1B |  | Dach A-3/A-4 | Gwarancja do 15.12.2021 |  | 1 |  | 40 | 49.2 |  | 1 | 0 | 40 | 40
A-3/A-4 | Daikin model FXAQ |  | pom. 308 | Gwarancja do 10.08.2023 |  | 1 |  | ----------------- | ----------------- |  | 1 | 0 | 40 | 40 |  | ----------------- | -----------------
A-3/A-4 | Daikin model FXAQ |  | pom. 309a | Gwarancja do 10.08.2023 |  | 1 |  | ----------------- | ----------------- |  | 1 | 0 | 40 | 40 |  | ----------------- | -----------------
A-3/A-4 | Daikin model FXAQ |  | pom. 309b | Gwarancja do 10.08.2023 |  | 1 |  | ----------------- | ----------------- |  | 1 | 0 | 40 | 40 |  | ----------------- | -----------------
A-3/A-4 | Daikin model FXAQ |  | pom. 310a | Gwarancja do 10.08.2023 |  | 1 |  | ----------------- | ----------------- |  | 1 | 0 | 40 | 40 |  | ----------------- | -----------------
A-3/A-4 | Daikin model FXAQ |  | pom. 310b | Gwarancja do 10.08.2023 |  | 1 |  | ----------------- | ----------------- |  | 1 | 0 | 40 | 40 |  | ----------------- | -----------------
A-3/A-4 | Daikin model FXAQ |  | pom. 311a | Gwarancja do 10.08.2023 |  | 1 | Sterowanik centralny w przedsionku sekretariatu 302 | ----------------- | ----------------- |  | 1 | 0 | 40 | 40 |  | ----------------- | -----------------
A-3/A-4 | Daikin model FXAQ |  | pom. 311b | Gwarancja do 10.08.2023 |  | 1 |  | ----------------- | ----------------- |  | 1 | 0 | 40 | 40 |  | ----------------- | -----------------
A-3/A-4 | Daikin model FXAQ |  | pom. 312a | Gwarancja do 10.08.2023 |  | 1 |  | ----------------- | ----------------- |  | 1 | 0 | 40 | 40 |  | ----------------- | -----------------
A-3/A-4 | Daikin model FXAQ |  | pom. 312b | Gwarancja do 10.08.2023 |  | 1 |  | ----------------- | ----------------- |  | 1 | 0 | 40 | 40 |  | ----------------- | -----------------
A-3/A-4 | Daikin model FXAQ |  | pom. 313 | Gwarancja do 10.08.2023 |  | 1 |  | ----------------- | ----------------- |  | 1 | 0 | 40 | 40 |  | ----------------- | -----------------
A-3/A-4 | Daikin model FXAQ |  | pom. 313a | Gwarancja do 10.08.2023 |  | 1 |  | ----------------- | ----------------- |  | 1 | 0 | 40 | 40 |  | ----------------- | -----------------
A-3/A-4 | Daikin model FXAQ |  | pom. 314 | Gwarancja do 10.08.2023 |  | 1 |  | ----------------- | ----------------- |  | 1 | 0 | 40 | 40 |  | ----------------- | -----------------
A-3/A-4 | Agregat chłodniczy Daikin model RXYQ8T7Y1B8 |  | Dach A-3/A-4 | Gwarancja do 10.08.2023 |  | 1 |  | ----------------- | ----------------- |  | 1 | 0 | 40 | 40 |  | ----------------- | -----------------
A-3/A-4 | LG multi CT18R -4szt. +MU5M40- 2 szt. |  | Sala wykładowa nr 103/ Dach A-3/A-4 | Gwarancja do 17.04.2023 |  | 6 |  | ----------------- | ----------------- |  |  | 0 | 0 |  |  | ----------------- | -----------------
Pawilon A4
A-4 | CP CLIMA |  | sala matematyczna nr 101 | 592x490x200 szt.4 |  | 1 | automatyka i sterowanie w piwnicy-magazyn | 880 | 1082.4 | 24 | 1 | 840 | 40 | 880
| numer fabr. 12298/1 |  |  | 287x490x200 szt.2 | F5 | [5 empty] | 1 | 0 | 0 | 0
A-4 | VTS CLIMA | 1998 | sala wykładowa nr 401 piętro IV | 592x592x200 szt.1 | F5 | 1 |  | 600 | 738 | 16 | 1 | 560 | 40 | 600
| SV3 VLO/2 numer fabr. 11821 |  |  | 287x592x200 szt.2 | [6 empty] | 1 | 0 | 0 | 0
|  |  |  | 287x287x200 szt.1 | [6 empty] | 1 | 0 | 0 | 0
A-4 | VTS CLIMA | 1999 | Sala 509 | 592x287x200 szt.1 | F5 | 1 |  | 180 | 221.4 | 4 | 1 | 140 | 40 | 180
| numer fabr. 6019 wyd.powietrza 1150 m3/h | [9 empty] | 1 | 0 | 0 | 0
A-4 | VTS CLIMA | 1998 |  | 592x592x200 szt.2 | F5 | 1 |  | 600 | 738 | 16 | 1 | 560 | 40 | 600
| SV4 VLO/2 numer fabr. 11822 |  |  | 287x592x200 szt.2 | [6 empty] | 1 | 0 | 0 | 0
A-4 | Swegon Gold 04FSD |  | 402 | 355 x 425 x 350 szt.2 | F5 | 1 | Gwarancja do 03.2021. Przejęcie serwisu od 01.04.2021 okres serwisowania do końca trwania umowy wymagana min. 1 konserwacja | 320 | 393.6 | 8 | 1 | 280 | 40 | 320
| Klimatyzatory | [9 empty] | 1 | 0 | 0 | 0
A-4 | SANYO MODEL SAP .KRV 93EA R410 |  | 305 |  |  | 1 |  | 40 | 49.2 |  | 1 | 0 | 40 | 40
A-4 | DAIKIN FTXN35 |  | 130 |  |  | 1 |  | 40 | 49.2 |  | 1 | 0 | 40 | 40
A-4 | FUJITSU MODEL AOY9USCC R410 |  | 430 |  |  | 1 |  | 40 | 49.2 |  | 1 | 0 | 40 | 40
A-4 | LG MODEL S30AHP 410 |  | 15 |  |  | 1 |  | 40 | 49.2 |  | 1 | 0 | 40 | 40
A-4 | LG MODEL S30AHP 410 |  | 15 |  |  | 1 |  | 40 | 49.2 |  | 1 | 0 | 40 | 40
A-4 | TOSHIBA MODEL RAV-SM 562 |  | 07.07A |  |  | 2 |  | 80 | 98.4 |  | 1 | 0 | 80 | 80
A-4 | TOSCHIBA INVERTER MODE RAS-137SAV |  | 6 |  |  | 1 |  | 40 | 49.2 |  | 1 | 0 | 40 | 40
A-4 | LENNOX IP 244 R 410 |  | 106 |  |  | 1 |  | 40 | 49.2 |  | 1 | 0 | 40 | 40
A-4 | CHIGO MODEL RF7 X2W/Q R410 |  | 120 |  |  | 1 |  | 40 | 49.2 |  | 1 | 0 | 40 | 40
A-4 | TOSHIBA MODEL RAV SP804AT-E |  | 4 |  |  | 1 |  | 40 | 49.2 |  | 1 | 0 | 40 | 40
A-4 | AIRWELL DC INVERTER MODEL GC9DCINV |  | 4 |  |  | 1 |  | 40 | 49.2 |  | 1 | 0 | 40 | 40
A-4 | AIR WELL MODEL AWAU-YGF012-H11 R410 |  | 5 |  |  | 1 |  | 40 | 49.2 |  | 1 | 0 | 40 | 40
A-4 | LG MODEL G12AH UEOG R410 |  | 30 |  |  | 1 |  | 40 | 49.2 |  | 1 | 0 | 40 | 40
A-4 | LG INVERTER MODEL E12SQU UBO R410 |  | 101A |  |  | 1 |  | 40 | 49.2 |  | 1 | 0 | 40 | 40
A-4 | DAIKIN FTKS35CAVMB |  | 415 |  |  | 1 |  | 40 | 49.2 |  | 1 | 0 | 40 | 40
A-4 | CHIGO RF7CQ/X2 |  | 120 |  |  | 1 |  | 40 | 49.2 |  | 1 | 0 | 40 | 40
A-4 | LENNOX THM24 |  | 106 sala wykładowa |  |  | 1 |  | 40 | 49.2 |  | 1 | 0 | 40 | 40
A-4 | ATC ASG118 | 2011 | 100 |  |  | 2 |  | 80 | 98.4 |  | 1 | 0 | 80 | 80
A-4 | ATC ASG118 | 2011 | 112a serwerownia |  |  | 1 |  | 40 | 49.2 |  | 1 | 0 | 40 | 40
A-4 | LG S18AW ASN1865DHO |  | 508 |  |  | 2 |  | 80 | 98.4 |  | 1 | 0 | 80 | 80
A-4 | LG ES-H246KLA0 |  | 303 LABORATORIUM |  |  | 1 |  | 40 | 49.2 |  | 1 | 0 | 40 | 40
A-4 | LG ES-H246KLA0 |  | 313 |  |  | 1 |  | 40 | 49.2 |  | 1 | 0 | 40 | 40
A-4 | FUJITSU ASJG09LECA |  | 315a |  |  | 1 |  | 40 | 49.2 |  | 1 | 0 | 40 | 40
A-4 | FUJITSU ASJG09LECA |  | 315 |  |  | 1 |  | 40 | 49.2 |  | 1 | 0 | 40 | 40
A-4 | DAIKIN FTXN25LV1B | 2012 | 314 |  |  | 1 |  | 40 | 49.2 |  | 1 | 0 | 40 | 40
A-4 | SANYO SAP-KR93EH | 2004 | 305 |  |  | 1 |  | 40 | 49.2 |  | 1 | 0 | 40 | 40
A-4 | DAIKIN FFQ25B9V1B | 2012 | 104 |  |  | 1 |  | 40 | 49.2 |  | 1 | 0 | 40 | 40
A-4 | DAIKIN FTXN35LV1B | 2012 | 107 |  |  | 1 |  | 40 | 49.2 |  | 1 | 0 | 40 | 40
A-4 | DAIKIN FTXN35LV1B | 2012 | 230 |  |  | 1 |  | 40 | 49.2 |  | 1 | 0 | 40 | 40
A-4 | DAIKIN FTXN35LV1B |  | 130 |  |  | 1 |  | 40 | 49.2 |  | 1 | 0 | 40 | 40
A-4 | DAIKIN FTKXN25LV1B | 2012 | 32 |  |  | 1 |  | 40 | 49.2 |  | 1 | 0 | 40 | 40
A-4 | LG S18AW ASNW18G DHO |  | 518 |  |  | 2 |  | 80 | 98.4 |  | 1 | 0 | 80 | 80
A-4 | FUJITSU ASYG09 |  | 328 |  |  | 1 |  | 40 | 49.2 |  | 1 | 0 | 40 | 40
A-4 | DAIKIN FTXN35LV1B | 2012 | 328 |  |  | 1 |  | 40 | 49.2 |  | 1 | 0 | 40 | 40
A-4 | LG E18SQNCO ASNH18GC4WO |  | 328 |  |  | 1 |  | 40 | 49.2 |  | 1 | 0 | 40 | 40
A-4 | FUJITSU ASYG12 |  | 24 |  |  | 1 |  | 40 | 49.2 |  | 1 | 0 | 40 | 40
A-4 | FUJITSU ASYG18 |  | 26 |  |  | 1 |  | 40 | 49.2 |  | 1 | 0 | 40 | 40
A-4 | RAS-13G2KVP-E DAISEKAI 8 |  | 117 |  |  | 1 |  | 40 | 49.2 |  | 1 | 0 | 40 | 40
A-4 | RAS-13G2KVP-E DAISEKAI 8 |  | 118 |  |  | 1 |  | 40 | 49.2 |  | 1 | 0 | 40 | 40
A-4 | FUJITSU ABYG30LRTE/AOY630LETL |  | 402 | Gwarancja do 03.2021 |  | 2 | Gwarancja do 03.2021. Przejęcie serwisu od 01.04.2021 okres serwisowania do końca trwania umowy wymagana min. 1 konserwacja | 20 | 24.6 |  | 0.5 | 0 | 20 | 20 | 1
A-4 | GRE Multi |  | 401, 403, 404 | Gwarancja do 19.10.2021 |  | 4 | Gwarancja do 19.10.2021. Przejęcie serwisu od 20.10.2021 okres serwisowania do końca trwania umowy wymagana min. 1 konserwacja | 60 | 73.8 |  | 1.5 | 0 | 60 | 60 | 1
A-4 | GRE Multi |  | 414, 414a, 414b | Gwarancja do 19.10.2021 |  | 4 | Gwarancja do 19.10.2021. Przejęcie serwisu od 20.10.2021 okres serwisowania do końca trwania umowy wymagana min. 1 konserwacja | 60 | 73.8 |  | 1.5 | 0 | 60 | 60 | 1
A-4 | GRE Multi |  | 419, 420, 421 | Gwarancja do 19.10.2021 |  | 4 | Gwarancja do 19.10.2021. Przejęcie serwisu od 20.10.2021 okres serwisowania do końca trwania umowy wymagana min. 1 konserwacja | 60 | 73.8 |  | 1.5 | 0 | 60 | 60 | 1
A-4 | LG MU PC09 |  | pom. 323 | Gwarancja do 28.08.2022 |  | 1 |  | ---------------------- | -------------------- |  |  | 0 | 0 | 0 |  | ----------------- | -----------------
A-4 | LG MU PC09 |  | pom. 324 | Gwarancja do 28.08.2022 |  | 1 |  | ---------------------- | -------------------- |  |  | 0 | 0 | 0 |  | ----------------- | -----------------
A-4 | LG CT 12R |  | pom. 325 sala komputerowa | Gwarancja do 28.08.2022 |  | 2 |  | ---------------------- | ---------------------- |  |  | 0 | 0 | 0 |  | ----------------- | -----------------
A-4 | LG MU PC09 |  | pom. 326a | Gwarancja do 28.08.2022 |  | 1 |  | -------------------- | ----------------------- |  |  | 0 | 0 | 0 |  | ----------------- | -----------------
A-4 | LG MU PC 09 |  | pom. 326b | Gwarancja do 28.08.2022 |  | 1 |  | -------------------- | ---------------------- |  |  | 0 | 0 | 0 |  | ----------------- | -----------------
A-4 | LG MU 5R30 Agregat chłodniczy jednostka zewnetrzna do pom. 323,324,326a,326b |  | Dach pawilonu A-4 | Gwarancja do 28.08.2022 |  | 1 |  | -------------------- | ---------------------- |  |  | 0 | 0 | 0 |  | ----------------- | -----------------
A-4 | LG MU 4R25 Agregat chłodniczy jednostka zewnetrzna do pom. 325 |  | Dach pawilonu A-4 | Gwarancja do 28.08.2022 |  | 1 |  | ----------------------- | ---------------------- |  |  | 0 | 0 | 0 |  | ----------------- | -----------------
A-4 | Gree |  | pom. 121 | Gwarancja do 26.04.2022 |  | 1 |  | --------------------- | ---------------------- |  |  | 0 | 0 | 0 |  | ----------------- | -----------------
A-4 | Gree |  | pom. 123 | Gwarancja do 26.04.2022 |  | 1 |  | --------------------- | --------------------- |  |  | 0 | 0 | 0 |  | ----------------- | -----------------
A-4 | Gree Agregat chłodniczy jednostka zewnetrzna do pom. 121, 123 |  | Elewacja od strony dziedzinca A3 i A4 | Gwarancja do 26.04.2022 |  | 1 |  | --------------------- | ----------------------- |  |  | 0 | 0 | 0 |  | ----------------- | -----------------
A-4 | Chigo |  | Sala nr 3 |  |  | 1 |  | 40 | 49.2 |  | 1 | 0 | 40 | 40 |  | ----------------- | -----------------
A-4 | Chigo Agregat chłodniczy jednostka zewnetrzna do sala nr 3 |  | Sala nr 3 |  |  | 1 |  | 40 | 49.2 |  | 1 | 0 | 40 | 40 |  | ----------------- | -----------------
A-4 | Midea |  | Sala nr 3 | Gwarancja do 06.09.2025 |  | 2 |  | ---------------------- | ---------------------- |  |  | 0 | 0 | 0 |  | ----------------- | -----------------
A-4 | Midea Agregat chłodniczy jednostka zewnetrzna do sala nr 3 |  | Elewacja od strony dziedzinca A3 i A4 | Gwarancja do 06.09.2025 |  | 2 |  | --------------------- | --------------------- |  |  | 0 | 0 | 0 |  | ----------------- | -----------------
Pawilon B1
B-1 | VTS zestaw VS-75-L-RHCH |  | obsługuje pomieszczenia | 428x287x300 szt.3 | F5 | 1 | automatyka i sterowanie w H02 | 980 | 1205.4 | 28 | 4 | 980 | 0 | 980
| numer fabr. 8110-07-3075-00076 |  | biurowe | 428x428x300 szt.3 | [7 empty] | 0 | 0 | 0
| numer fabr. 8-110-07-3100-00043 |  |  | 287x490x500 szt.4 | [7 empty] | 0 | 0 | 0
|  |  |  | 592x287x500 szt.4 | [7 empty] | 0 | 0 | 0
B-1 | VTS zestaw VS-55-L-RHCH |  | obsługuje warsztat H01 04 | 592x592x600 szt.4 | F5 | 1 | automatyka i sterowanie w H02 | 560 | 688.8 | 16 | 4 | 560 | 0 | 560
B-1 | VTS zestaw VS 21-L-PHCH |  | obsługuje laboratorium |  | F5 | 1 | automatyka i sterowanie na dachu | 140 | 172.2 | 4 | 4 | 140 | 0 | 140
| numer fabr. 8-110-07-3021-00128 | [10 empty] | 0 | 0 | 0
B-1 | VTS CLIMA CV-A2L/N-42A/1-7[1] | 2000 | obsługuje salę nr 122 | 592x592x200 szt.1 | F5 | 1 | automatyka i sterowanie w sali nr 123 | 140 | 172.2 | 4 | 4 | 140 | 0 | 140
| numer fabr. 17532[2] |  |  | 592x287x200 szt.1 |  | 1 |  | 140 | 172.2 | 4 | 4 | 140 | 0 | 140
B-1 | VTS NAW. VS-100-R-RHCH |  | sala amfiteatralna s.121 Ip. | 592X490X500 287X490X500 8SZT. |  | 1 |  | 1260 | 1549.8 | 36 | 4 | 1260 | 0 | 1260
B-1 | VTS WYW. VS-100-R-RHCH |  | sala amfiteatralna s.121 Ip. | 592X287X500 szt.4 |  | 1 |  | 560 | 688.8 | 16 | 4 | 560 | 0 | 560
B-1 | AGRGAT WODY LODOWEJ |  | dach pawilonu, obsługuje centrale |  |  | 1 |  | 0 | 0 |  | 4 | 0 | 0 | 0
| LENOX WA230DK STD |  | w pom. 02 | [8 empty] | 0 | 0 | 0
| Klimatyzatory | [10 empty] | 0 | 0 | 0
B-1 | Mc QUAY MWMM010f-AFAH |  | dach obsługuje 1piętro |  |  | 1 |  | 40 | 49.2 |  | 1 | 0 | 40 | 40
B-1 | Mc QUAY MWMM010f-AFAH |  | Serwerownia 3 piętro |  |  | 1 |  | 80 | 98.4 |  | 2 | 0 | 80 | 80
B-1 | Mc QUAY MWMM010f-AFAH |  | dach obsługuje serw.2 pietro |  |  | 1 |  | 120 | 147.6 |  | 3 | 0 | 120 | 120
B-1 | DAIKIN FTKS85D3VMW | 2006 | Dach obsługuje serw. Parter |  |  | 1 |  | 160 | 196.8 |  | 4 | 0 | 160 | 160
B-1 | DAIKIN FTKS50D2V1W | 2007 | dach obsługuje serw.niski parter |  |  | 1 |  | 200 | 246 |  | 5 | 0 | 200 | 200
B-1 | LENOX CWC0502P |  | P. 113A |  |  | 3 |  | 720 | 885.6 |  | 6 | 0 | 720 | 720
B-1 | TOSHIBA APO153H |  | P. 21 |  |  | 1 |  | 280 | 344.4 |  | 7 | 0 | 280 | 280
B-1 | TOSHIBA APO153H |  | P. 22 |  |  | 1 |  | 320 | 393.6 |  | 8 | 0 | 320 | 320
B-1 | TOSHIBA APO183H |  | P. 23 |  |  | 1 |  | 360 | 442.8 |  | 9 | 0 | 360 | 360
B-1 | TOSHIBA APO153H |  | P. 24 |  |  | 1 |  | 400 | 492 |  | 10 | 0 | 400 | 400
B-1 | TOSHIBA APO153H |  | P. 25 |  |  | 1 |  | 440 | 541.2 |  | 11 | 0 | 440 | 440
B-1 | TOSHIBA APO153H |  | P. 26 |  |  | 1 |  | 480 | 590.4 |  | 12 | 0 | 480 | 480
B-1 | TOSHIBA APO153H |  | P. 27 |  |  | 1 |  | 520 | 639.6 |  | 13 | 0 | 520 | 520
B-1 | TOSHIBA APO153H |  | P. 28 |  |  | 1 |  | 560 | 688.8 |  | 14 | 0 | 560 | 560
B-1 | TOSHIBA MMUAPO153H |  | P. 29 |  |  | 1 |  | 600 | 738 |  | 15 | 0 | 600 | 600
B-1 | TOSHIBA APO153H |  | P. 2 |  |  | 1 |  | 640 | 787.2 |  | 16 | 0 | 640 | 640
B-1 | TOSHIBA APO183H |  | P. 3 |  |  | 1 |  | 680 | 836.4 |  | 17 | 0 | 680 | 680
B-1 | ACSON A6CC25C |  | P. 4 |  |  | 1 |  | 720 | 885.6 |  | 18 | 0 | 720 | 720
B-1 | LENOX CWC050-2P |  | H 24 |  |  | 7 |  | 5320 | 6543.6 |  | 19 | 0 | 5320 | 5320
B-1 | LG E18P12EN.NSJ |  | Serwerownia - 1 |  |  | 1 |  | 800 | 984 |  | 20 | 0 | 800 | 800
B-1 | LG P12EN |  | Serwerownia | Gwarancja do 30.05.2021 |  | 1 | Przejęcie serwisu od 31.05.2021 okres serwisowania do końca trwania umowy wymagana min. 1 konserwacja | 840 | 1033.2 |  | 21 | 0 | 840 | 840
Pawilon B2
B-2 | VBW TYP BO BO-53A-4[50] | 2001 | sala wykładowa | 800x440x100 szt.6 | F5 | 1 | automatyka i sterowanie w sali nr 012 | 840 | 1033.2 | 24 | 4 | 840 | 0 | 840
| Numer urządzenia C6081N/01 | [10 empty] | 0 | 0 | 0
| Rok produkcji 2001 | [10 empty] | 0 | 0 | 0
B-2 | VBW TYP BO-53-1[50] | 2001 | NW2 sala wykładowa | 490x592x100 szt.2 | F5 | 1 | automatyka i sterowanie w sali nr 012 | 280 | 344.4 | 8 | 4 | 280 | 0 | 280
| Numer urządzenia C6082N/01 | [10 empty] | 0 | 0 | 0
B-2 | VBW TYP BO-53-3[50]P | 2001 | NW AULA nr 101 | 592x800x100 szt.1 | F5 | 1 | automatyka i sterowanie w sali nr 012 | 280 | 344.4 | 8 | 4 | 280 | 0 | 280
| Numer urządzenia C14615N/07 |  |  | 440x800x100 szt.1 | [7 empty] | 0 | 0 | 0
B-2 | VBW TYP BO -53A-1 [50]P | 2001 | NW3 szatnia | 490x592x100 szt.2 | F5 | 1 | automatyka i sterowanie w sali nr 012 | 280 | 344.4 | 8 | 4 | 280 | 0 | 280
| Numer urządzenia C6083N/01 | [10 empty] | 0 | 0 | 0
B-2 | VTS CLIMA CV-A2L/N-59B/A-7 | 2000 | sala amfiteatralna nr 123 | 287x592x200 szt.2 | F5 | 1 | automatyka i sterowanie w pomieszczeniu nr 123 | 560 | 688.8 | 16 | 4 | 560 | 0 | 560
|  |  | piętro I | 592x592x200 szt.2 | [7 empty] | 0 | 0 | 0
B-2 | CARRIER 42 GWC 008 |  | DACH obsługuje pom. 110 |  |  | 1 |  | 160 | 196.8 |  | 4 | 0 | 160 | 160
|  |  | i centrale w wentylatorowni 12 | [7 empty] | 4 | 0 | 0 | 0
B-2 | ONYXSKY 1500 |  | 19 |  | F5 | 1 |  | 160 | 196.8 |  | 4 | 0 | 160 | 160
HB1B2 | Swegon Gold RX | 2012 | 123-129 |  | F7 | 1 |  | 300 | 369 | 4 | 4 | 140 | 160 | 300
HB1B2 | EKOZEFIR RK-3500-SPE |  | H016 |  | G3/G4 | 1 |  | 300 | 369 | 4 | 4 | 140 | 160 | 300
HB1B2 | LG UM24R |  | 101 |  |  | 2 | Gwarancja do 28.06.2022 | ---------------------- | ---------------------- |  |  | 0
HB1B2 | VTS+Agregat Lennox WA 230D K STD + Klimakonwektory 7szt. |  | sale wykładowe, laboratoria | 428x287x300, 428x428x300 szt. 6 |  | 1 |  | 1000 | 1230 | 24 | 4 | 840 | 160 | 1000
HB1B2 | Swegon GOLD 12DRX |  | HB12 |  | F7 | 1 | Gwarancja do 2022 | ---------------------- | ---------------------- |  |  | 0 | 0 | 0
HB1B2 | Agregat chłodniczy |  | HB12 - elewacja |  |  | 1 | Gwarancja do 2022 | ---------------------- | ---------------------- |  |  | 0 | 0 | 0
HB1B2 | LG kanałowy CM24 |  | pok. 104a |  |  | 1 | Gwarancja do 18.05.2023 | ---------------------- | ---------------------- |  |  | 0 | 0 | 0
HB1B2 | GREE multi GWHD24 + GKH12BB |  | pok. 105a,105b |  |  | 1 | Gwarancja do 31.07.2023 | ---------------------- | ---------------------- |  |  | 0 | 0 | 0
HB1B2 | GREE multi GWHD24 + GKH12BB |  | pok. 105d,105e |  |  | 1 | Gwarancja do 31.07.2023 | ---------------------- | ---------------------- |  |  | 0 | 0 | 0
| Klimatyzatory | [10 empty] | 0 | 0 | 0
B-2 | LENOX CWC050-2P |  | 111 |  |  | 3 |  | 120 | 147.6 |  | 1 | 0 | 120 | 120
B-2 | ROWENTA CA-130276 |  | 104/9 |  |  | 1 |  | 40 | 49.2 |  | 1 | 0 | 40 | 40
B-2 | COLL TNL 15 |  | 117 |  |  | 1 |  | 40 | 49.2 |  | 1 | 0 | 40 | 40
B-2 | ELECTRA WMN-A 12RC SZT.2 |  | 104/5 |  |  | 2 |  | 80 | 98.4 |  | 1 | 0 | 80 | 80
B-2 | CHIGO KFR-70GW/XC |  | 21 |  |  | 1 |  | 40 | 49.2 |  | 1 | 0 | 40 | 40
B-2 | MC QUAY |  | Katedra Automatyzacji Procesow pok.7 |  |  | 1 |  | 40 | 49.2 |  | 1 | 0 | 40 | 40
B-2 | ELECTRA |  | Katedra Automatyzacji Procesow pok.6 |  |  | 1 |  | 40 | 49.2 |  | 1 | 0 | 40 | 40
B-2 | ELECTRA |  | Katedra Automatyzacji Procesow pok.5 |  |  | 1 |  | 40 | 49.2 |  | 1 | 0 | 40 | 40
B-2 | CALDO |  | Katedra Automatyzacji Procesow pok.129C |  |  | 1 |  | 40 | 49.2 |  | 1 | 0 | 40 | 40
B-2 | GREE GWH018 |  | P. 014 |  |  | 1 |  | 40 | 49.2 |  | 1 | 0 | 40 | 40
B-2 | LG P12RK |  | P. 15 |  |  | 1 |  | 40 | 49.2 |  | 1 | 0 | 40 | 40
B-2 | LG P18RK |  | P. 16 |  |  | 1 |  | 40 | 49.2 |  | 1 | 0 | 40 | 40
B-2 | LG P18RK |  | P. 17 |  |  | 1 |  | 40 | 49.2 |  | 1 | 0 | 40 | 40
B-2 | GREE GWH12 |  | P. 20A |  |  | 1 |  | 40 | 49.2 |  | 1 | 0 | 40 | 40
B-2 | GREE GWH18 |  | P. 20 |  |  | 1 |  | 40 | 49.2 |  | 1 | 0 | 40 | 40
B-2 | CARRIER 42KGWC008 |  | P. 110 |  |  | 3 |  | 120 | 147.6 |  | 1 | 0 | 120 | 120
B-2 | GREE GWH12 |  | P. 120 |  |  | 1 |  | 40 | 49.2 |  | 1 | 0 | 40 | 40
B-2 | CHIGO KFR-51 |  | P. 121 |  |  | 1 |  | 40 | 49.2 |  | 1 | 0 | 40 | 40
B-2 | LENOX CWC-050 |  | P. 140 |  |  | 4 |  | 160 | 196.8 |  | 1 | 0 | 160 | 160
B-2 | AM100JXVHGH/ET+AM120JXVHGH/ET(zewn); AM071-6SZT.+AM090-2 SZT. (wewn.) |  | P. 100 | Gwarancja do 25.10.2024 |  | 10 |  | 400 | 492 |  | 1 | 0 | 400 | 400 |  | ----------------- | -----------------
B-2 | MIDEA TYP MI-100Q4/DHN1-D J.WEWN. +MDV-V200W/DRN1 J.ZEWN. |  | P.19 |  |  | 3 |  | 40 | 49.2 |  | 1 | 0 | 40 | 40 | 1
B-2 | GREE TYP GWHD42NK-3BO |  | 201,202,203 |  |  | 5 | Gwarancja do 27.07.2021. Przejęcie serwisu od 28.07.2021 okres serwisowania do końca trwania umowy wymagana min. 1 konserwacja | 80 | 98.4 |  | 1 | 0 | 80 | 80 | 2
B-2 | LG P24EN |  |  | Gwarancja do 27.07.2021 |  | 1 | Gwarancja do 27.07.2021. Przejęcie serwisu od 28.07.2021 okres serwisowania do końca trwania umowy wymagana min. 1 konserwacja | 0 | 0 |  | 1 | 0 | 0 | 0
B-2 | AUX multi AUX-3M27LCLH+M-C12+M-C-18 |  | pok. 1, 1a | Gwarancja do 11.07.2023 |  | 3 |  | ----------------------- | -------------------- |  |  | 0 | 0 |  |  | ----------------- | -----------------
HB-2/B-3 | AUX kas. AUX-M-C12 |  | 104b | Gwarancja do 11.07.2024 |  | 1 |  | ----------------------- | -------------------- |  |  | 0 | 0 |  |  | ----------------- | -----------------
[12 empty] | 0 | 0
Pawilon B3
B-3 | VTS CLIMA CVP1-P/NS10A/7-7 | 2004 | sala nr 319 | 429x287x200 szt.2 | F5 | 1 | automatyka i sterowanie na poddaszu | 440 | 541.2 | 8 | 4 | 280 | 160 | 440
| Ser. 8103-202-0095 | [10 empty] | 0 | 0 | 0
B-3 | VTS CLIMA CVP1-P/NS10A/7-7 |  | Sala 302 | 620x355x50 szt.1 | F5 | 1 | automatyka i sterowanie na poddaszu | 300 | 369 | 4 | 4 | 140 | 160 | 300
| Ser. 810420-201-2269 | [10 empty] | 0 | 0 | 0
B-3 | VTS CLIMA CVP1N1-2-N[3] | 2000 | Sala 307,306,305 | 592x287x200 szt.1 | F5 | 1 | automatyka i sterowanie na poddaszu | 300 | 369 | 4 | 4 | 140 | 160 | 300
| Ser. 8486 | [10 empty] | 0 | 0 | 0
B-3 | Swegon Gold 30 DRX | 2012 | drzwi nr 322 na dachu | 592x287x600 szt.2 | F7 | 1 | automatyka i sterowanie na dachu | 1000 | 1230 | 24 | 4 | 840 | 160 | 1000
| G03004120 |  |  | 592x592x600 szt.4 | [7 empty] | 0 | 0 | 0
B-3 | Swegon Gold 25 C1111+CLIVET MSAT121 |  | obsługuje salę nr 320 | 592x592x620 szt.4 | F7 | 1 | automatyka i sterowanie w sali na poddaszu | 1000 | 1230 | 24 | 4 | 840 | 160 | 1000
|  |  |  | 287x592x620 szt.2 | [7 empty] | 0 | 0 | 0
B-3 | Swegon Gold 08+ Daikin RZQ125CV/BW |  | obsługuje bibliotekę | 440x515x400 szt.4 | F7 | 1 | automatyka i sterowanie w bibliotece | 720 | 885.6 | 16 | 4 | 560 | 160 | 720
B-3 | Daikin RZQ125CV/BV |  | obsługuje bibliotekę |  |  | 1 | [5 empty] | 0 | 0 | 0
B-3 | FRAPOL AF STANDARD 15 | 2012 | pom. 028 | 592x592x2.4 szt.2 | G3 | 1 |  | 720 | 885.6 | 16 | 4 | 560 | 160 | 720
| numer fabr. 4193 |  |  | 287x592x2.4 szt.2 | G3 | 1 |  | 720 | 885.6 | 16 | 4 | 560 | 160 | 720
B-3 | VTS VS-15-R-PH-T +Ergo Klimawent WP-5-D+UFO-1H-N |  | Lab. spajania materiałów | 428x287x300, 428x428x300 szt. 6 |  | 1 |  | 1000 | 1230 | 24 | 4 | 840 | 160 | 1000
B-3 | Frapol typ AF P40 | 2015 | Lab.niski parter | 600x592x592 szt.1 360x592x592 szt.1 | F7 G4 | 1 |  | 440 | 541.2 | 8 | 4 | 280 | 160 | 440
| Klimatyzatory | [10 empty] | 0 | 0 | 0
B-3 | DAIKIN FTKS35G |  | p.22 serwerownia |  |  | 1 |  | 40 | 49.2 |  | 1 | 0 | 40 | 40
B-3 | PANASONIC CS-RE12JKX |  | p.310 |  |  | 1 |  | 40 | 49.2 |  | 1 | 0 | 40 | 40
B-3 | GREE 4 klimatyzatory kasetonowe j.zewnętrzna ma dachu |  | s. 320 | Gwarancja do 30.09.2025 |  | 4 |  | -------------------- | -------------------- |  |  | 0 | 0 | 0 |  | ----------------- | -----------------
Pawilon B4
B-4 | Swegon Gold 30 DRX | 2012 | Sala nr 329 | 592x592x620 szt.4 | F7 | 1 | centrala znajduje się na dachu | 1000 | 1230 | 24 | 4 | 840 | 160 | 1000
| GO3004120 |  |  | 287x592x620 szt.2 |  |  | automatyka i sterowanie w serwerowni |  |  |  |  | 0 | 0 | 0
B-4 | Swegon Gold 25 C1111 | 2012 | Sala nr 329 | 592x592x620 szt.4 | F7 | 1 | centrala znajduje się na dachu | 1000 | 1230 | 24 | 4 | 840 | 160 | 1000
| G251280 |  |  | 287x592x620 szt.2 | [7 empty] | 0 | 0 | 0
B-4 | FRAPOL AF MINI 01 MN 1138 | 2011 | obsługuje halę nr H3 | 608x305x100 szt.1 kasetowy | F7 | 1 | automatyka i sterowanie na sali H3 | 300 | 369 | 4 | 4 | 140 | 160 | 300
B-4 | Swegon Gold 08 |  | obsługuje salę wykładową nr 116 | 440x515x400 szt.4 | F7 | 1 |  | 720 | 885.6 | 16 | 4 | 560 | 160 | 720
B-4 | FRAPOL |  | obsługuje salę wykładową nr 122 |  | F7 | 1 |  | 300 | 369 | 4 | 4 | 140 | 160 | 300
B-4 | FRAPOL MINI 1138 | 2011 | obsługuje H3 | 608x305x100 szt.1 kasetowy | F5 | 1 |  | 300 | 369 | 4 | 4 | 140 | 160 | 300
| Klimatyzatory | [10 empty] | 0 | 0 | 0
B-4 | IMI |  | 101 |  |  | 1 |  | 40 | 49.2 |  | 1 | 0 | 40 | 40
B-4 | MIDEA MSG-24HRN 2 |  | 308 |  |  | 1 |  | 40 | 49.2 |  | 1 | 0 | 40 | 40
B-4 | DAIKIN FLKS50BAVMB | 2007 | 1a |  |  | 1 |  | 40 | 49.2 |  | 1 | 0 | 40 | 40
B-4 | DAIKIN FTKS35CAVMB | 2007 | 16 |  |  | 2 |  | 80 | 98.4 |  | 1 | 0 | 80 | 80
B-4 | TOSHIBA MMU-APO241H |  | 116H |  |  | 4 |  | 160 | 196.8 |  | 1 | 0 | 160 | 160
B-4 | MITSUBISHI MSGA60VB |  | P. 118 |  |  | 1 |  | 40 | 49.2 |  | 1 | 0 | 40 | 40
B-4 | MITSUBISHI |  | P. 101 |  |  | 2 |  | 80 | 98.4 |  | 1 | 0 | 80 | 80
B-4 | FUJITSU UTGUFYCW |  | P. 232 |  |  | 1 |  | 40 | 49.2 |  | 1 | 0 | 40 | 40
B-4 | FUJITSU ARXB14LALH |  | P. 232 |  |  | 1 |  | 40 | 49.2 |  | 1 | 0 | 40 | 40
B-4 | FUJITSU ASYG24LFCA |  | P. 233 |  |  | 1 |  | 40 | 49.2 |  | 1 | 0 | 40 | 40
B-4 | FUJITSU ARXB14LALH |  | P. 233 |  |  | 1 |  | 40 | 49.2 |  | 1 | 0 | 40 | 40
B-4 | FUJITSU ASYG24LFCA |  | P. 234 |  |  | 1 |  | 40 | 49.2 |  | 1 | 0 | 40 | 40
B-4 | FUJITSU ARXB14LALH |  | P. 234 |  |  | 1 |  | 40 | 49.2 |  | 1 | 0 | 40 | 40
B-4 | FUJITSU ARXB14LALH |  | P. 235 |  |  | 1 |  | 40 | 49.2 |  | 1 | 0 | 40 | 40
B-4 | FUJITSU ARXB14LALH |  | P. 237 |  |  | 1 |  | 40 | 49.2 |  | 1 | 0 | 40 | 40
B-4 | FUJITSU ARXB14LALH |  | P. 238 |  |  | 1 |  | 40 | 49.2 |  | 1 | 0 | 40 | 40
B-4 | FUJITSU ARXB14LALH |  | P. 239 |  |  | 1 |  | 40 | 49.2 |  | 1 | 0 | 40 | 40
B-4 | FUJITSU UTGUFYCW |  | P. 240 |  |  | 1 |  | 40 | 49.2 |  | 1 | 0 | 40 | 40
B-4 | FUJITSU ARXB14LALH |  | P. 240 |  |  | 1 |  | 40 | 49.2 |  | 1 | 0 | 40 | 40
B-4 | FUJITSU UTGUFYCW |  | P. 241 |  |  | 1 |  | 40 | 49.2 |  | 1 | 0 | 40 | 40
B-4 | FUJITSU ARXB14LALH |  | P. 241 |  |  | 1 |  | 40 | 49.2 |  | 1 | 0 | 40 | 40
B-4 | FUJITSU ARXB14LALH |  | P. 242 |  |  | 1 |  | 40 | 49.2 |  | 1 | 0 | 40 | 40
B-4 | FUJITSU ARXB14LALH |  | P. 243 |  |  | 1 |  | 40 | 49.2 |  | 1 | 0 | 40 | 40
B-4 | FUJITSU ABYH36LBT |  | P. 244 |  |  | 1 |  | 40 | 49.2 |  | 1 | 0 | 40 | 40
B-4 | FUJITSU UTGUFYCW |  | P. 244 |  |  | 2 |  | 80 | 98.4 |  | 1 | 0 | 80 | 80
B-4 | FUJITSU UTGUFYCW |  | P. 245 |  |  | 1 |  | 40 | 49.2 |  | 1 | 0 | 40 | 40
B-4 | LG DC12RQ |  | P.305 | Gwarancaj do 31.12.2023 |  | 1 |  | -------------------- | -------------------- |  |  | 0 | 0 | 0 |  | ----------------- | -----------------
Pawilon B5
B-5 | VITROSERVICE typ WKV-3 |  | Laboratorium nr 312 | 580x317x50 szt.1 | F5 | 1 | automatyka i sterowanie w laboratorium | 300 | 369 | 4 | 4 | 140 | 160 | 300
| numer fabr. 3549 | [10 empty] | 0 | 0 | 0
B-5 | VTS VENTUS TYP VS-4/5 L-FV |  | dach | 592x592x360 szt.2 | F5 | 1 | automatyka i sterowanie na dachu | 440 | 541.2 | 8 | 4 | 280 | 160 | 440
| numer fabr. 8-110-10-3040-00134 | [10 empty] | 0 | 0 | 0
B-5 | SWEGON GOLD 20ERX GO2008671 2015r. |  | piętro 9 | 592x592x620 szt.4 | F7 | 1 |  | 720 | 885.6 | 16 | 4 | 560 | 160 | 720
B-5 | SWEGON GOLD 20ERX GO2008671 2015r. |  |  | 592x592x620 szt.4 | F7 | 1 |  | 720 | 885.6 | 16 | 4 | 560 | 160 | 720
| Klimatyzatory | [10 empty] | 0 | 0 | 0
B-5 | KLIMAKONWEKTORY |  |  |  |  | 53 |  | 2120 | 2607.6 |  | 1 | 0 | 2120 | 2120
B-5 | KLIMATYYZATOR WESSER |  | 801 |  |  | 1 |  | 40 | 49.2 |  | 1 | 0 | 40 | 40
B-5 | TOSHIBA RAS-SM 566 |  | 704 |  |  | 1 |  | 40 | 49.2 |  | 1 | 0 | 40 | 40
B-5 | MITSUBISHI SKM28ZD-S |  | 815 |  |  | 1 |  | 40 | 49.2 |  | 1 | 0 | 40 | 40
B-5 | MITSUBISHI SKM35ZF-S |  | 813 |  |  | 1 |  | 40 | 49.2 |  | 1 | 0 | 40 | 40
B-5 | MITSUBISHI SRK35ZD-S1 |  | SERWEROWNIA P. 201 |  |  | 1 |  | 40 | 49.2 |  | 1 | 0 | 40 | 40
B-5 | GREE GWHN24 ECNK3A1A/I | 2011 | 11 |  |  | 1 |  | 40 | 49.2 |  | 1 | 0 | 40 | 40
B-5 | MITSUBISHI FDTA 201R |  | 1 SALA RADY WYDZIAŁU |  |  | 2 |  | 80 | 98.4 |  | 1 | 0 | 80 | 80
B-5 | MITSUBISHI FDENA 151R |  | DZIEKANAT |  |  | 2 |  | 80 | 98.4 |  | 1 | 0 | 80 | 80
B-5 | VESSER CGU12 |  | Lab.801 |  |  | 1 |  | 40 | 49.2 |  | 1 | 0 | 40 | 40
B-5 | MITSUBISHI SRK71CE-S |  | 201a |  |  | 1 |  | 40 | 49.2 |  | 1 | 0 | 40 | 40
Pawilon B6
B-6 | VTS CLIMA NW 1 | 2000 | pomieszczenie 11/HB | filtry 428x287x200 szt.2 | F5 | 1 | sterownik w AULI 01 | 440 | 541.2 | 8 | 4 | 280 | 160 | 440
| numer fabr. 9232 typ CV-P1-L/N-10b/1-S [2] |  | sterownik AULA 01 | [8 empty] | 0 | 0 | 0
B-6 | VTS CLIMA NW 2 | 2000 | pomieszczenie 12/HB | filtry 592x287x200 szt.1 | F5 | 1 | sterownik w sali nr 02 | 300 | 369 | 4 | 4 | 140 | 160 | 300
| numer fabr. 9236 typ CV-P2-L/N-25A/1-S [3] |  | sterownik sala nr 02 | [8 empty] | 0 | 0 | 0
B-6 | VTS CLIMA NW 3 | 2000 | pomieszczenie 13/HB | filtry 592x287x200 szt.1 | F5 | 1 | sterownik w sali nr 03 | 300 | 369 | 4 | 4 | 140 | 160 | 300
| numer fabr. 9230 typ CV-P1-P/N-10B/1-S [2] |  | sterownik sala nr 03 | [8 empty] | 0 | 0 | 0
B-6 | VTS CLIMA NW 4 | 2000 | pomieszczenie 117/HB | 428x287x200 szt.2 | F5 | 1 | sterownik w sali nr 07 | 440 | 541.2 | 8 | 4 | 280 | 160 | 440
| numer fabr. 9235 typ CV-P-L/N 26AM-S [3] |  | sterownik sala nr 07 | [8 empty] | 0 | 0 | 0
B-6 | VTS CLIMA NW 5 | 2000 | pomieszczenie 12/HB | filtry 428x287x200 szt.2 | F5 | 1 | sterownik w sali nr 11 | 440 | 541.2 | 8 | 4 | 280 | 160 | 440
| numer fabr. 9237 typ CV-P2-L/N-25A/1-S [3] |  | sterownik sala nr 11 | [8 empty] | 0 | 0 | 0
B-6 | VTS CLIMA NW 6 | 2000 | pomieszczenie 14/HB | filtry 428x287x200 szt.2 | F5 | 1 | sterownik w sali nr 14 | 440 | 541.2 | 8 | 4 | 280 | 160 | 440
| numer fabr. 9237 typ CV-P2-L/N-25A/1-S [3] |  | sterownik sala nr 14 | [8 empty] | 0 | 0 | 0
B-6 | VTS CLIMA NW 7 | 2000 | pomieszczenie 15/HB | filtry 428x287x200 szt.2 | F5 | 1 | sterownik w sali nr 15 | 440 | 541.2 | 8 | 4 | 280 | 160 | 440
| numer fabr. 9232 typ CV-P1-L/N-10B/1-5 [2] |  | sterownik sala nr 15 | [8 empty] | 0 | 0 | 0
B-6 | VTS CLIMA NW 8 | 2000 | pomieszczenie 13/HB | filtry 428x287x200 szt.2 | F5 | 1 | sterownik w sali nr 12 | 440 | 541.2 | 8 | 4 | 280 | 160 | 440
| numer fabr. 9229 typ CV-P1-P/N-10B/1-S [2] |  | sterownik sala nr 12 | [8 empty] | 0 | 0 | 0
B-6 | VTS CLIMA NW 9 | 2000 | pomieszczenie 15/HB | filtry 592x287x200 szt.1 | F5 | 1 | sterownik w sali nr 116 | 300 | 369 | 4 | 4 | 140 | 160 | 300
| numer fabr. 9233 typ CV-P1-L/N-10B/1-S [2] |  | sterownik sala nr 116 | [8 empty] | 0 | 0 | 0
B-6 | Rosenberg |  | pomieszczenie nr 117 |  |  | 1 | automatyka w pomieszczeniu nr 117 | 300 | 369 | 4 | 4 | 140 | 160 | 300
| LE18 numer fabr. 96N0670 | [10 empty] | 0 | 0 | 0
| 400V 26A 18kW. | [10 empty] | 0 | 0 | 0
B-6 | VTS CLIMA |  | dach Pawilonu B6 | filtry 592x592x360 szt.1 | F5 | 1 | sterownik i automatyka | 300 | 369 | 4 | 4 | 140 | 160 | 300
| numer fabr. 8105-101-1695 |  | sterownik sala nr 404 |  |  |  | w pomieszczeniu obok sali wykładowej 404 |  |  |  |  | 0 | 0 | 0
B-6 | ZASILANY AGREGATEM WODY LODOWEJ | [6 empty] | 0 | 0 |  | 4 | 0 | 0 | 0
| CLIMA VENETTA |  | dach |  |  | 1 | [5 empty] | 0 | 0 | 0
| Klimatyzatory | [10 empty] | 0 | 0 | 0
B-6 | TOSHIBA RAV-SM562 MUT-E | 2010 | 136 |  |  | 1 |  | 40 | 49.2 |  | 1 | 0 | 40 | 40
B-6 | MITSUBISHI SRK28HD-S1 |  | 405 |  |  | 1 |  | 40 | 49.2 |  | 1 | 0 | 40 | 40
B-6 | FUJIARE KFR-25GW |  | 104 |  |  | 1 |  | 40 | 49.2 |  | 1 | 0 | 40 | 40
B-6 | FUJITSU ASY17ASH-W |  | 3A |  |  | 1 |  | 40 | 49.2 |  | 1 | 0 | 40 | 40
B-6 | FUJITSU |  | P. 01 |  |  | 1 |  | 40 | 49.2 |  | 1 | 0 | 40 | 40
B-6 | DAIKIN FTKS35CVH |  | P. 03 |  |  | 1 |  | 40 | 49.2 |  | 1 | 0 | 40 | 40
B-6 | GREE GWH18 |  | P. 05 |  |  | 1 |  | 40 | 49.2 |  | 1 | 0 | 40 | 40
B-6 | DAIKIN FTKS60 |  | P. 05 |  |  | 1 |  | 40 | 49.2 |  | 1 | 0 | 40 | 40
B-6 | DAIKIN FXZQ32 |  | P. 122A |  |  | 1 |  | 40 | 49.2 |  | 1 | 0 | 40 | 40
B-6 | DAIKIN FXZQ40 |  | P. 117 |  |  | 3 |  | 120 | 147.6 |  | 1 | 0 | 120 | 120
B-6 | DAIKIN FXZQ40 |  | P. 118 |  |  | 2 |  | 80 | 98.4 |  | 1 | 0 | 80 | 80
B-6 | DAIKIN FXZQ32 |  | P. 116 |  |  | 1 |  | 40 | 49.2 |  | 1 | 0 | 40 | 40
B-6 | DAIKIN FXZQ20 |  | P. 115 |  |  | 1 |  | 40 | 49.2 |  | 1 | 0 | 40 | 40
B-6 | DAIKIN FXZQ50 |  | P. 114 |  |  | 2 |  | 80 | 98.4 |  | 1 | 0 | 80 | 80
B-6 | DAIKIN FXZQ50 |  | P. 120 |  |  | 1 |  | 40 | 49.2 |  | 1 | 0 | 40 | 40
B-6 | DAIKIN FXZQ50 |  | P. 121 |  |  | 1 |  | 40 | 49.2 |  | 1 | 0 | 40 | 40
B-6 | DAIKIN FXAQ20PA |  | P. 119 |  |  | 1 |  | 40 | 49.2 |  | 1 | 0 | 40 | 40
HALA B6
HB-6 | Centrala SWEGON GOLD 40 DRX1111 |  | dach | 592x592x620 szt.6 | F7 | 1 |  | 1280 | 1574.4 | 32 | 4 | 1120 | 160 | 1280
| seria G04003227 |  |  | 592x287x620 szt.2 | [7 empty] | 0 | 0 | 0
| Klimatyzatory | [10 empty] | 0 | 0 | 0
HB-6 | WINIA WSA-184NBE |  | H114 |  |  | 1 |  | 40 | 49.2 |  | 1 | 0 | 40 | 40
HB-6 | MITSUBISHI SRK40CD-S |  | H113 |  |  | 1 |  | 40 | 49.2 |  | 1 | 0 | 40 | 40
HB-6 | MITSUBISHI SRK40CD-S |  | H112 |  |  | 1 |  | 40 | 49.2 |  | 1 | 0 | 40 | 40
HB-6 | MITSUBISHI SRK56HE-S1 |  | H111 |  |  | 1 |  | 40 | 49.2 |  | 1 | 0 | 40 | 40
HB-6 | MITSUBISHI SRK56HE-S1 |  | H110 |  |  | 1 |  | 40 | 49.2 |  | 1 | 0 | 40 | 40
HB-6 | MITSUBISHI SRK40HE-S1 |  | HO5 |  |  | 1 |  | 40 | 49.2 |  | 1 | 0 | 40 | 40
HB-6 | SAMPO ANNG-350HS1 |  | H08 |  |  | 1 |  | 40 | 49.2 |  | 1 | 0 | 40 | 40
HB-6 | AUKIA ASW-H12A4/EWR | 2007 | H08A |  |  | 1 |  | 40 | 49.2 |  | 1 | 0 | 40 | 40
HB-6 | MITSUBISHI SRK35ZG-5 |  | HALA 02 |  |  | 1 |  | 40 | 49.2 |  | 1 | 0 | 40 | 40
HB-6 | MITSUBISHI SRK63ZE-S1 |  | HALA 02 |  |  | 1 |  | 40 | 49.2 |  | 1 | 0 | 40 | 40
Pawilon B7
B-7 | VTS CLIMA typ CV-A2-L/N-75A/A-1[2] | 2000 |  | 592x287x600 szt.1 | F5 | 1 | automatyka i sterowanie w piwnicy | 440 | 541.2 | 8 | 4 | 280 | 160 | 440
|  |  |  | 592x592x600 szt.1 | [7 empty] | 0 | 0 | 0
B-7 | Swegon Gold 05C1121 G050 718 | 2007 | obsługuje bibliotekę | 355x425x360 szt.4 | F7 | 1 | automatyka i sterowanie w bibliotece | 720 | 885.6 | 16 | 4 | 560 | 160 | 720
B-7 | VBW CLIMA |  | sala wykładowa nr 18, 19 |  | F5 | 1 | automatyka i sterowanie | 300 | 369 | 4 | 4 | 140 | 160 | 300
| Klimatyzatory | [10 empty] | 0 | 0 | 0
B-7 | DAIKIN FXAQ25P |  | 2.9 | GWRANCJA DO 17.07.2022 |  | 1 |  | --------------------------- | ------------------------ |  |  | 0 | 0 | 0 |  | ----------------- | -----------------
B-7 | DAIKIN FXAQ25P |  | 2.10 | GWRANCJA DO 17.07.2022 |  | 1 |  | --------------------------- | ------------------------ |  |  | 0 | 0 | 0 |  | ----------------- | -----------------
B-7 | DAIKIN FXAQ25P |  | 2.11 | GWRANCJA DO 17.07.2022 |  | 1 |  | --------------------------- | ------------------------ |  |  | 0 | 0 | 0 |  | ----------------- | -----------------
B-7 | DAIKIN FXAQ25P |  | 2.12 | GWRANCJA DO 17.07.2022 |  | 1 |  | --------------------------- | ------------------------ |  |  | 0 | 0 | 0 |  | ----------------- | -----------------
B-7 | DAIKIN FXAQ25P |  | 2.13 | GWRANCJA DO 17.07.2022 |  | 1 |  | --------------------------- | ------------------------ |  |  | 0 | 0 | 0 |  | ----------------- | -----------------
B-7 | DAIKIN FXAQ25P |  | 2.14 | GWRANCJA DO 17.07.2022 |  | 1 |  | --------------------------- | ------------------------ |  |  | 0 | 0 | 0 |  | ----------------- | -----------------
B-7 | DAIKIN FXAQ25P |  | 2.14a | GWRANCJA DO 17.07.2022 |  | 1 |  | --------------------------- | ------------------------ |  |  | 0 | 0 | 0 |  | ----------------- | -----------------
B-7 | DAIKIN FXAQ25P |  | 2.4 | GWRANCJA DO 17.07.2022 |  | 2 |  | --------------------------- | ------------------------ |  |  | 0 | 0 | 0 |  | ----------------- | -----------------
B-7 | MDV MSR1-24HRN1-QB8W |  | 2.2 | GWRANCJA DO 17.07.2022 |  | 1 |  | --------------------------- | ------------------------ |  |  | 0 | 0 | 0 |  | ----------------- | -----------------
Pawilon B8
B-8 | Swegon GOLD40 DRX N1/W1 |  | pomieszczenie -1.8 | 592x592x620 szt.6 | F7 | 1 | pomieszczenie -1.8 | 1280 | 1574.4 | 32 | 4 | 1120 | 160 | 1280
| seria G402919 |  | obsługuje salę audytoryjną na parterze | 592x287x620 szt.2 | [7 empty] | 0 | 0 | 0
B-8 | Swegon GOLD40 DRX N2/W2 |  | pomieszczenie -1.8 | 592x592x620 szt.6 | F7 | 1 | pomieszczenie -1.8 | 1280 | 1574.4 | 32 | 4 | 1120 | 160 | 1280
| seria G402920 |  | obsługuje salę audytoryjną na parterze | 592x287x620 szt.2 | [7 empty] | 0 | 0 | 0
B-8 | Swegon GOLD20 DRX N3/W3 |  | Pomieszczenie -1.21 | 592x592x620 szt.4 | F7 | 1 | Pomieszczenie -1.21 | 720 | 885.6 | 16 | 4 | 560 | 160 | 720
| seria G205633 |  | obsługuje salę posiedzeń Rady Wydziału | [8 empty] | 0 | 0 | 0
B-8 | Swegon GOLD50 DRX N4/W4 |  | Pomieszczenie -1.21 | 592x592x620 szt.12 | F7 | 1 | Pomieszczenie -1.21 | 1840 | 2263.2 | 48 | 4 | 1680 | 160 | 1840
| seria G500494 |  | obsługuje sale seminaryjne | [8 empty] | 0 | 0 | 0
[12 empty] | 0 | 0 | 0
B-8 | Swegon GOLD20 DRX N5/W5 |  | pomieszczenie -1.8 | 592x592x620 szt.4 | F7 | 1 | pomieszczenie -1.8 | 720 | 885.6 | 16 | 4 | 560 | 160 | 720
| seria G205634 |  | obsługuje Dziekanat i biura na I piętrze | [8 empty] | 0 | 0 | 0
B-8 | Swegon GOLD05 DRX N6/W6 |  | dach | 355x425x350 szt.4 | F7 | 1 |  | 720 | 885.6 | 16 | 4 | 560 | 160 | 720
| seria G052785 |  | obsługuje biura na II i III piętrze | [8 empty] | 0 | 0 | 0
B-8 | Swegon GOLD40 DRX N7/W7 |  | pomieszczenie -1.8 | 592x592x620 szt.6 | F7 | 1 | pomieszczenie -1.8 | 1000 | 1230 | 24 | 4 | 840 | 160 | 1000
| seria G402918 |  | obsługuje laboratoria w piwnicach | 592x287x620 szt.2 | [7 empty] | 0 | 0 | 0
B-8 | Swegon GOLD04 DSD N8 |  | pomieszczenie 0.5a | 355x425x350 szt.4 | F7 | 1 | pomieszczenie 0.5a | 720 | 885.6 | 16 | 4 | 560 | 160 | 720
| seria G04SD0474 |  | obsługuje kuchnię i bufet | [8 empty] | 0 | 0 | 0
B-8 | Swegon GOLD60 DRX N9/W9 |  | dach | 592x592x620 szt.12 | F7 | 1 |  | 1840 | 2263.2 | 48 | 4 | 1680 | 160 | 1840
| seria G601412 |  | obsługuje laboratoria I i II piętra | [8 empty] | 0 | 0 | 0
B-8 | Swegon GOLD50 DRX N10/ W10 |  | dach | 592x592x620 szt.12 | F7 | 1 |  | 1840 | 2263.2 | 48 | 4 | 1680 | 160 | 1840
| seria G500495 |  | obsługuje laboratoria III piętra | [8 empty] | 0 | 0 | 0
B-8 | Swegon GOLD60 DRX N11/W11 |  | dach | 592x592x620 szt.12 | F7 | 1 |  | 1840 | 2263.2 | 48 | 4 | 1680 | 160 | 1840
| seria G601413 |  | obsługuje korytarze na III piętrze, II piętrze oraz hol na parterze i I piętrze | [8 empty] | 0 | 0 | 0
B-8 | Swegon GOLD25 DRX N13/W13 |  | Pomieszczenie -1.21 | 592x592x620 szt.4 | F7 | 1 | Pomieszczenie -1.21 | 720 | 885.6 | 16 | 4 | 560 | 160 | 720
| seria G252533 |  | obsługuje pomieszcz. Techn. i korytarze w piwnicy oraz went. stacji sprężarek pow. | 287x592x620 szt.2 | [7 empty] | 0 | 0 | 0
B-8 | Agregat wody lodowej CARRIER 30RW-300 |  | pomieszczenie -1.8 |  |  | 1 | pomieszczenie -1.8 | 440 | 541.2 | 8 | 4 | 280 | 160 | 440
| seria 12F108944 | [10 empty] | 0 | 0 | 0
B-8 | Agregat wody lodowej CARRIER 30RBS090 |  | dach |  |  | 1 |  | 160 | 196.8 |  | 4 | 0 | 160 | 160
| seria 12F108650 | [10 empty] | 0 | 0 | 0
B-8 | Dry-Cooler GUNTNER GFW080.2/7-1910/F4 |  | dach |  |  | 1 |  | 160 | 196.8 |  | 4 | 0 | 160 | 160
| Seria 400/3543866.001 | [10 empty] | 0 | 0 | 0
B-8 | Agregat wody lodowej CARRIER 30RBS090 | 2011 | dach |  |  | 1 |  | 160 | 196.8 |  | 4 | 0 | 160 | 160
| GUNTER GFW 080.217-M D-F4/03/2P.E | [10 empty] | 0 | 0 | 0
| Klimatyzatory | [10 empty] | 0 | 0 | 0
B-8 | KLIMATYZATOR TOSHIBA j.z. RASM18UAV-E |  | dach |  |  | 1 |  | 40 | 49.2 |  | 1 | 0 | 40 | 40
| 104P0131 | [10 empty] | 0 | 0 | 0
B-8 | KLIMATYZATOR TOSHIBA j.z. RASM18UAV-E |  | dach |  |  | 1 |  | 40 | 49.2 |  | 1 | 0 | 40 | 40
| 104P0135 | [10 empty] | 0 | 0 | 0
B-8 | KLIMATYZATOR TOSHIBA j.wew.B13SKVPE |  | POM. 3.14. |  |  | 1 |  | 40 | 49.2 |  | 1 | 0 | 40 | 40
| 104A0566 | [10 empty] | 0 | 0 | 0
B-8 | KLIMATYZATOR TOSHIBA j.wew.B13SKVPE |  | POM.3.12. |  |  | 1 |  | 40 | 49.2 |  | 1 | 0 | 40 | 40
| 104A0568 | [10 empty] | 0 | 0 | 0
B-8 | KLIMATYZATOR TOSHIBA j.wew.B13SKVPE |  | POM.3.13. |  |  | 1 |  | 40 | 49.2 |  | 1 | 0 | 40 | 40
| 104A0565 | [10 empty] | 0 | 0 | 0
B-8 | KLIMATYZATOR TOSHIBA j.wew.B13SKVPE |  | POM.3.9. |  |  | 1 |  | 40 | 49.2 |  | 1 | 0 | 40 | 40
| 104A0564 | [10 empty] | 0 | 0 | 0
B-8 | KLIIMATYZATOR IMI cz.wewn. IMPACTE40 |  | POM.0.11. |  |  | 1 |  | 40 | 49.2 |  | 1 | 0 | 40 | 40
| n/s2412120 mod N.o 53700002 | [10 empty] | 0 | 0 | 0
B-8 | KLIMAKONWEKTOR CARRIER 42GWC016KD |  | POM.0,18 |  |  | 4 |  | 160 | 196.8 |  | 1 | 0 | 160 | 160
| 06AXI06761,06AXI11981,06AXI11982,06AXI06768 | [10 empty] | 0 | 0 | 0
B-8 | KLIMAKONWEKTOR CARRIER42GWC016KD |  | POM.1.11. |  |  | 4 |  | 160 | 196.8 |  | 1 | 0 | 160 | 160
| 06AXI06758,06AXI06759,06AXI06760,06AXI11983 | [10 empty] | 0 | 0 | 0
B-8 | KLIMAKONWEKTOR CARRIER 42GWC016KD |  | POM.2.19 |  |  | 2 |  | 80 | 98.4 |  | 1 | 0 | 80 | 80
| 06AXI06767,06AXI06766 | [10 empty] | 0 | 0 | 0
B-8 | KLMAKONWEKTOR CARRIER42GWC016KD |  | POM.2.18. |  |  | 2 |  | 80 | 98.4 |  | 1 | 0 | 80 | 80
| 06AXI06764,06AXI06765 | [10 empty] | 0 | 0 | 0
B-8 | KLIMAKONWEKTOR CARRIER 42GWC016KD |  | POM.3.22. |  |  | 2 |  | 80 | 98.4 |  | 1 | 0 | 80 | 80
| 06AXI11984,06AXI06763 | [10 empty] | 0 | 0 | 0
B-8 | KLMAKONWEKTOR CARRIER42GWC016KD |  | POM.3.21. |  |  | 2 |  | 80 | 98.4 |  | 1 | 0 | 80 | 80
| 06AXI11985,06AXI02179 | [10 empty] | 0 | 0 | 0
B-8 | KLMAKONWEKTOR CARRIER42GWCO12KD |  | POM.1.26 |  |  | 2 |  | 80 | 98.4 |  | 1 | 0 | 80 | 80
| 06AXI02178,06AXI02179 | [10 empty] | 0 | 0 | 0
B-8 | KLIMATYZATOR PRECYZYJNY HIREF JAUC0080 j.wew. |  | POM.3.8. | F4 474-592x50 1 szt. |  | 1 |  | 300 | 369 | 4 | 4 | 140 | 160 | 300
| HF1105029141 | [10 empty] | 0 | 0 | 0
B-8 | KLIMATYZATOR PRECYZYJNY HIREF JAUC0080 j.wew. |  | POM.-1.21 | F4 474-592x50 1 szt. |  | 1 |  | 300 | 369 | 4 | 4 | 140 | 160 | 300
| HF1105029140 | [10 empty] | 0 | 0 | 0
B-8 | KLIMATYZATOR PRECYZYJNY SKRAPLACZ |  | dach |  |  | 1 |  | 40 | 49.2 |  | 1 | 0 | 40 | 40
| LUVE SHVN13/9 | [10 empty] | 0 | 0 | 0
| 262429/2011 | [10 empty] | 0 | 0 | 0
B-8 | KLIMATYZATOR PRECYZYJNY SKRAPLACZ |  | PRZEWIĄZKA |  |  | 1 |  | 40 | 49.2 |  | 1 | 0 | 40 | 40
| LUVE SHVN13/9 | [10 empty] | 0 | 0 | 0
| 262428/2011 | [10 empty] | 0 | 0 | 0
B-8 | NAWILZACZ WALTER MAIER CONDAIR |  | POM-1.8 |  |  | 1 |  | 40 | 49.2 |  | 1 | 0 | 40 | 40
| CP3 PRO060 NW1 | [10 empty] | 0 | 0 | 0
| 1092894A,B | [10 empty] | 0 | 0 | 0
B-8 | NAWILZACZ WALTER MAIER CONDAIR |  | POM-1.8 |  |  | 1 |  | 40 | 49.2 |  | 1 | 0 | 40 | 40
| CP3 PRO060 NW2 | [10 empty] | 0 | 0 | 0
| 1092893A,B | [10 empty] | 0 | 0 | 0
B-8 | NAWILZACZ WALTER MAIER CONDAIR |  | POM -1.21 |  |  | 1 |  | 40 | 49.2 |  | 1 | 0 | 40 | 40
| CP3 PRO020 NW3 | [10 empty] | 0 | 0 | 0
| 1092896 | [10 empty] | 0 | 0 | 0
B-8 | NAWILZACZ WALTER MAIER CONDAIR |  | POM -1.21 |  |  | 1 |  | 40 | 49.2 |  | 1 | 0 | 40 | 40
| CP3 PRO60 NW4 | [10 empty] | 0 | 0 | 0
| 1092895A,B | [10 empty] | 0 | 0 | 0
B-8 | Gree GUD160ZD |  | pom. -1.10 |  |  | 1 | Gwarancja do 2025 budowa w trakcie | ------------------ | ---------------------- |  |  | 0 | 0 | 0
Pawilon B9
B-9 | Budynek na gwaracji do 26.10.2023 | [10 empty] | 0 | 0 | 0
Pawilon C1
C-1 | Swegon Gold 20c2211 | 2009 | obsługują laboratoria | 592x592x600 szt.4 | F7 | 1 | automatyka i sterowanie w pomieszczeniu nr 510 | 720 | 885.6 | 16 | 4 | 560 | 160 | 720
| G204633 |  | naukowo-techniczne | [8 empty] | 0 | 0 | 0
C-1 | Swegon Gold 20C2111 | 2009 | dach | 592x592x600 szt.4 | F7 | 1 | automatyka i sterowanie w pomieszczeniu nr 510 | 720 | 885.6 | 16 | 4 | 560 | 160 | 720
| G204634 | [10 empty] | 0 | 0 | 0
C-1 | VBW BO C4257/00 | 2000 | obsługuje salę nr 224 | 592x592x100 szt.1 | F7 | 1 | automatyka i sterowanie w wentylatorni | 440 | 541.2 | 8 | 4 | 280 | 160 | 440
|  |  |  | 592x287x100 szt.1 | [7 empty] | 0 | 0 | 0
C-1 | VBW BO C4258/00 | 200 | obsługuje salę nr 29 | 592x592x100 szt.1 | F7 | 1 | automatyka i sterowanie w wentylatorni | 440 | 541.2 | 8 | 4 | 280 | 160 | 440
|  |  |  | 592x287x100 szt.1 | [7 empty] | 0 | 0 | 0
| Klimatyzatory | [10 empty] | 0 | 0 | 0
C-1 | ELECTRA-0V-0V7-24RC R410 |  | 502 |  |  | 1 |  | 40 | 49.2 |  | 1 | 0 | 40 | 40
C-1 | DAIKIN RKS35G2V1B R410 | 2009 | 403 |  |  | 1 |  | 40 | 49.2 |  | 1 | 0 | 40 | 40
C-1 | FUJITSU ASYA24LC | 2011 | 503 |  |  | 1 |  | 40 | 49.2 |  | 1 | 0 | 40 | 40
C-1 | FUJITSU ASYA24LC | 2011 | 503 |  |  | 1 |  | 40 | 49.2 |  | 1 | 0 | 40 | 40
C-1 | FUJITSUASYA07LG | 2011 | 504 |  |  | 1 |  | 40 | 49.2 |  | 1 | 0 | 40 | 40
C-1 | SANYO SAP-CR123E R22 | 2005 | 505 |  |  | 1 |  | 40 | 49.2 |  | 1 | 0 | 40 | 40
| 85221343798000 | [6 empty] | 0 | 0 |  | 1 | 0 | 0 | 0
C-1 | DAIKINRKS60 F2 V1B R410 | 2007 | 414 |  |  | 1 |  | 40 | 49.2 |  | 1 | 0 | 40 | 40
| J000453 | [6 empty] | 0 | 0 |  | 1 | 0 | 0 | 0
C-1 | DAIKIN RKS 60 F2 V1B R410 | 2007 | 414 |  |  | 1 |  | 40 | 49.2 |  | 1 | 0 | 40 | 40
| J000670 | [6 empty] | 0 | 0 |  | 1 | 0 | 0 | 0
C-1 | FUJITSUASYA24LC | 2011 | 511A |  |  | 1 |  | 40 | 49.2 |  | 1 | 0 | 40 | 40
C-1 | FUJITSU ABYA36LB | 2011 | 511B |  |  | 1 |  | 40 | 49.2 |  | 1 | 0 | 40 | 40
C-1 | FUJITSU ASYA24LC | 2011 | 511A |  |  | 1 |  | 40 | 49.2 |  | 1 | 0 | 40 | 40
C-1 | KLIMATYZATOR ELECTRA WMN 24 | 2003 | 414 |  |  | 1 |  | 40 | 49.2 |  | 1 | 0 | 40 | 40
C-1 | ELECTRA OU-G-CN9RC ALPHA R410 |  | 512 |  |  | 1 |  | 40 | 49.2 |  | 1 | 0 | 40 | 40
C-1 | ELEKTRA WNG-24 | 2007 | 502 |  |  | 1 |  | 40 | 49.2 |  | 1 | 0 | 40 | 40
C-1 | FUJITSU ABYA36LB | 2011 | 406 |  |  | 1 |  | 40 | 49.2 |  | 1 | 0 | 40 | 40
C-1 | FUJITSU ABYA36LB | 2011 | 406A |  |  | 1 |  | 40 | 49.2 |  | 1 | 0 | 40 | 40
C-1 | ELEKTRA ALPHA12 | 2007 | 415 |  |  | 1 |  | 40 | 49.2 |  | 1 | 0 | 40 | 40
C-1 | ELEKTRA ALPHA12 | 2007 | 404 |  |  | 1 |  | 40 | 49.2 |  | 1 | 0 | 40 | 40
C-1 | ELEKTRA WNG 30 | 2006 | 507 |  |  | 1 |  | 40 | 49.2 |  | 1 | 0 | 40 | 40
C-1 | ELEKTRA WNG 30 | 2006 | 506 |  |  | 1 |  | 40 | 49.2 |  | 1 | 0 | 40 | 40
C-1 | LG | 2002 | 405 |  |  | 1 |  | 40 | 49.2 |  | 1 | 0 | 40 | 40
C-1 | KlIMATYZATOR LG LWG 0960 |  | 416 |  |  | 1 |  | 40 | 49.2 |  | 1 | 0 | 40 | 40
C-1 | FUJITSUABYA30LB | 2011 | 413 |  |  | 1 |  | 40 | 49.2 |  | 1 | 0 | 40 | 40
C-1 | FUJITSU ABYA30LB | 2011 | 413 |  |  | 1 |  | 40 | 49.2 |  | 1 | 0 | 40 | 40
C-1 | FUJITSU ABYA30LB | 2011 | 413 |  |  | 1 |  | 40 | 49.2 |  | 1 | 0 | 40 | 40
C-1 | DAIKIN FTXS35J2V1B | 2012 | 322b |  |  | 1 |  | 40 | 49.2 |  | 1 | 0 | 40 | 40
C-1 | FUJITSU ABYF 14LBT |  | SERWEROWNIA |  |  | 2 |  | 80 | 98.4 |  | 1 | 0 | 80 | 80
C-1 | Agregat wody lodowej GALLETTI model MPET45COAA | 2009 | dach |  |  | 1 |  | 40 | 49.2 |  | 1 | 0 | 40 | 40
C-1 | GREE GWH07 |  | P. 013 |  |  | 2 |  | 80 | 98.4 |  | 1 | 0 | 80 | 80
C-1 | AIRWELL AWSI-PNXA024 |  | P. 011 |  |  | 1 |  | 40 | 49.2 |  | 1 | 0 | 40 | 40
C-1 | GREE GWH12NB |  | P. 07 |  |  | 1 |  | 40 | 49.2 |  | 1 | 0 | 40 | 40
C-1 | ELECTRA COMPACT |  | P. 109 |  |  | 2 |  | 80 | 98.4 |  | 1 | 0 | 80 | 80
C-1 | FUJITSU ASY12 |  | P. 108 |  |  | 2 |  | 80 | 98.4 |  | 1 | 0 | 80 | 80
C-1 | GREE GWH12 |  | P. 116 |  |  | 1 |  | 40 | 49.2 |  | 1 | 0 | 40 | 40
C-1 | DAIKIN |  | P. 218 |  |  | 1 |  | 40 | 49.2 |  | 1 | 0 | 40 | 40
C-1 | ELECTRA |  | P. 201 |  |  | 1 |  | 40 | 49.2 |  | 1 | 0 | 40 | 40
C-1 | DAIKIN FTKS35 |  | P. 309 |  |  | 1 |  | 40 | 49.2 |  | 1 | 0 | 40 | 40
C-1 | DAIKIN FTKS60 |  | P. 308 |  |  | 1 |  | 40 | 49.2 |  | 1 | 0 | 40 | 40
C-1 | DAIKIN FTXS60 |  | P. 402 |  |  | 1 |  | 40 | 49.2 |  | 1 | 0 | 40 | 40
C-1 | DAIKIN FTXS71 |  | P. 401 |  |  | 1 |  | 40 | 49.2 |  | 1 | 0 | 40 | 40
C-1 | DAIKIN FTXS60 |  | P. 419 |  |  | 1 |  | 40 | 49.2 |  | 1 | 0 | 40 | 40
C-1 | DAIKIN FTXS35 |  | P. 418 |  |  | 1 |  | 40 | 49.2 |  | 1 | 0 | 40 | 40
C-1 | DAIKIN FTXS50 |  | P. 417 |  |  | 1 |  | 40 | 49.2 |  | 1 | 0 | 40 | 40
C-1 | DAIKIN FCQG14 |  | P. 413 |  |  | 1 |  | 40 | 49.2 |  | 1 | 0 | 40 | 40
C-1 | DAIKIN FXFQ80AV |  | P. 429 |  |  | 3 |  | 120 | 147.6 |  | 1 | 0 | 120 | 120
C-1 | FUJITSU ABYG24LVTA |  | P. 106 |  |  | 1 |  | 40 | 49.2 |  | 1 | 0 | 40 | 40
C-1 | Toshiba RAV-SM1407CTP-E |  | P. 414 |  |  | 1 |  | 40 | 49.2 |  | 1 | 0 | 40 | 40
C-1 | GREE multi |  | pom. 15,16,17 | Gwarancja 25.07.2021 |  | 4 | Gwarancja do 25.07.2021. Przejęcie serwisu od 26.07.2021 okres serwisowania do końca trwania umowy wymagamy min. 1 konserwacja | 40 | 49.2 |  | 1 | 0 | 40 | 40 | 1
C-1 | TOSHIBA RAS-167SKV-E3 |  | 212 | Gwarancja 20.07.2021 |  | 1 | Gwarancja do 20.07.2021. Przejęcie serwisu od 21.07.2021 okres serwisowania do końca trwania umowy wymagamy min. 1 konserwacja | 40 | 49.2 |  | 1 | 0 | 40 | 40 | 1
C-1 | LG S18EQUL2 |  | pom.322 | Gwarancja 20.07.2021 |  | 2 | Gwarancja do 20.07.2021. Przejęcie serwisu od 21.07.2021 okres serwisowania do końca trwania umowy wymagamy min. 1 konserwacja | 40 | 49.2 |  | 1 | 0 | 40 | 40 | 1
C-1 | LG CT 18R |  | pom. 18a | Gwarancja do 19.06.2022 |  | 1 |  | ---------------------- | ---------------------- |  |  | 0 | 0 | 0 |  | ----------------- | -----------------
C-1 | LG CT 12R |  | pom. 18b | Gwarancja do 19.06.2022 |  | 1 |  | ---------------------- | ---------------------- |  |  | 0 | 0 | 0 |  | ----------------- | -----------------
C-1 | LG MU 4M27 Agregat chłodniczy jednostka zewnetrzna do pom. 18a, 18b |  | Zamontowana jednostka zewnętrzna od strony wschodniej C-1 | Gwarancja do 19.06.2022 |  | 1 |  | ---------------------- | ---------------------- |  |  | 0 | 0 | 0 |  | ----------------- | -----------------
C-1 | LG CT 12R |  | pom. 19 | Gwarancja do 19.06.2022 |  | 1 |  | ---------------------- | ---------------------- |  |  | 0 | 0 | 0 |  | ----------------- | -----------------
C-1 | LG CT 12R |  | pom. 20 | Gwarancja do 19.06.2022 |  | 1 |  | ---------------------- | ---------------------- |  |  | 0 | 0 | 0 |  | ----------------- | -----------------
C-1 | LG MU 4M25 Agregat chłodniczy jednostka zewnetrzna do pom. 19, 20 |  | Zamontowana jednostka zewnętrzna od strony wschodniej C-1 | Gwarancja do 19.06.2022 |  | 1 |  | ---------------------- | ---------------------- |  |  | 0 | 0 | 0 |  | ----------------- | -----------------
C-1 | LG CT 12R |  | pom. 21 | Gwarancja do 19.06.2022 |  | 1 |  | ---------------------- | ---------------------- |  |  | 0 | 0 | 0 |  | ----------------- | -----------------
C-1 | LG CT 12R |  | pom. 22 | Gwarancja do 19.06.2022 |  | 1 |  | ---------------------- | ---------------------- |  |  | 0 | 0 | 0 |  | ----------------- | -----------------
C-1 | LG MU 4M25 Agregat chłodniczy jednostka zewnetrzna do pom. 21, 22 |  | Zamontowana jednostka zewnętrzna od strony wschodniej C-1 | Gwarancja do 19.06.2022 |  | 1 |  | ---------------------- | ---------------------- |  |  | 0 | 0 | 0 |  | ----------------- | -----------------
C-1 | LG PC12SQ |  | pok. 507a | Gwarancja do 17.07.2023 |  | 1 |  | ------------------- | ------------------- |  |  | 0 | 0 | 0 |  | ----------------- | -----------------
Pawilon C2
C-2 | SWEGON Gold 08RX | 2016 | 429 | 440x515x400 szt.4 | F7 | 1 |  | 720 | 885.6 | 16 | 4 | 560 | 160 | 720
C-2 | Agregat chłodniczy Swegon Celest+HP LN 15 ST1PS | 2016 | 224, 429 |  |  | 1 |  | 160 | 196.8 |  | 4 | 0 | 160 | 160
| Klimatyzatory | [10 empty] | 0 | 0 | 0
C-2 | Gree | 2014 | 402,403,404,405,406,407 |  |  | 6 |  | 240 | 295.2 |  | 1 | 0 | 240 | 240
C-2 | Gree | 2014 | 207,304,305,306,408,425 |  |  | 6 |  | 240 | 295.2 |  | 1 | 0 | 240 | 240
C-2 | FUJITSU ABYF14LBT |  | UPS |  |  | 1 |  | 40 | 49.2 |  | 1 | 0 | 40 | 40
C-2 | FUJITSU ABYF14LBT |  | UPS |  |  | 1 |  | 40 | 49.2 |  | 1 | 0 | 40 | 40
C-2 | DAIKIN FTKS71B |  | SERWER |  |  | 1 |  | 40 | 49.2 |  | 1 | 0 | 40 | 40
C-2 | DAIKIN FTKS71B |  | P. 217 |  |  | 1 |  | 40 | 49.2 |  | 1 | 0 | 40 | 40
C-2 | DAIKIN FTKS71B |  | P. 206 |  |  | 1 |  | 40 | 49.2 |  | 1 | 0 | 40 | 40
C-2 | DAIKIN FTKS71B |  | P. 208 |  |  | 1 |  | 40 | 49.2 |  | 1 | 0 | 40 | 40
C-2 | DAIKIN FTKS71B |  | P. 210 |  |  | 1 |  | 40 | 49.2 |  | 1 | 0 | 40 | 40
C-2 | DAIKIN FTKS71B |  | P. 216 |  |  | 1 |  | 40 | 49.2 |  | 1 | 0 | 40 | 40
C-2 | DAIKIN FTKS50 |  | P. 214 |  |  | 1 |  | 40 | 49.2 |  | 1 | 0 | 40 | 40
C-2 | DAIKIN FTKS71B |  | P. 214 |  |  | 1 |  | 40 | 49.2 |  | 1 | 0 | 40 | 40
C-2 | DAIKIN FTX60 |  | P. 316 |  |  | 1 |  | 40 | 49.2 |  | 1 | 0 | 40 | 40
C-2 | DAIKIN FTX50 |  | P. 315 |  |  | 1 |  | 40 | 49.2 |  | 1 | 0 | 40 | 40
C-2 | AIRWELL |  | P. 313 |  |  | 1 |  | 40 | 49.2 |  | 1 | 0 | 40 | 40
C-2 | LG |  | P. 317 |  |  | 1 |  | 40 | 49.2 |  | 1 | 0 | 40 | 40
C-2 | DAIKIN |  | P. 431 |  |  | 1 |  | 40 | 49.2 |  | 1 | 0 | 40 | 40
C-2 | AIRWELL |  | P. 426 |  |  | 1 |  | 40 | 49.2 |  | 1 | 0 | 40 | 40
C-2 | ELECTRA |  | P. 424A |  |  | 1 |  | 40 | 49.2 |  | 1 | 0 | 40 | 40
C-2 | DAIKIN FTKS71B |  | P. 424 |  |  | 1 |  | 40 | 49.2 |  | 1 | 0 | 40 | 40
C-2 | GREE GWH (09) MA-K3DN |  | P. 405 |  |  | 1 |  | 40 | 49.2 |  | 1 | 0 | 40 | 40
C-2 | GREE GWH (09) MA-K3DN |  | P. 406 |  |  | 1 |  | 40 | 49.2 |  | 1 | 0 | 40 | 40
C-2 | GREE GWH (09) MA-K3DN |  | P. 407 |  |  | 1 |  | 40 | 49.2 |  | 1 | 0 | 40 | 40
C-2 | LG P12DM |  | P. 205 |  |  | 1 |  | 40 | 49.2 |  | 1 | 0 | 40 | 40
C-2 | LG P24EN |  | P.117 |  |  | 1 |  | 40 | 49.2 |  | 1 | 0 | 40 | 40
C-2 | GREE Multi |  | 9, 10,11, 12 | Gwarancja do 20.07.2021 |  | 6 | Gwarancja do 20.07.2021. Przejęcie serwisu od 21.07.2021 okres serwisowania do końca trwania umowy wymagamy min. 1 konserwacja | 70 | 86.1 |  | 1 | 0 | 40 | 40 | 1
C-2 | LG CT 12R |  | pom. 2 | Gwarancja do 09.08.2022 |  | 1 |  | ------------------- | ---------------------- |  |  | 0 | 0 | 0 |  | ----------------- | -----------------
C-2 | LG CT 12R |  | pom. 3 | Gwarancja do 09.08.2022 |  | 1 |  | -------------------- | ---------------------- |  |  | 0 | 0 | 0 |  | ----------------- | -----------------
C-2 | LG CT 12R |  | pom. 4 | Gwarancja do 09.08.2022 |  | 1 |  | ------------------- | ---------------------- |  |  | 0 | 0 | 0 |  | ----------------- | -----------------
C-2 | LG MU 5R30 Agregat chłodniczy jednostka zewnetrzna do pom. 2,3,4 |  | Elewacja budynku C-2 od strony dziedzinca wewnętrznego | Gwarancja do 09.08.2022 |  | 1 |  | -------------------- | ---------------------- |  |  | 0 | 0 | 0 |  | ----------------- | -----------------
C-2 | LG CT 12R |  | pom. 5 | Gwarancja do 09.08.2022 |  | 1 |  | -------------------- | --------------------- |  |  | 0 | 0 | 0 |  | ----------------- | -----------------
C-2 | LG CT 12R |  | pom. 103 | Gwarancja do 09.08.2022 |  | 1 |  | -------------------- | ----------------------- |  |  | 0 | 0 | 0 |  | ----------------- | -----------------
C-2 | LG CT 12R |  | pom. 103a | Gwarancja do 09.08.2022 |  | 1 |  | --------------------- | ------------------------ |  |  | 0 | 0 | 0 |  | ----------------- | -----------------
C-2 | LG MU 5R30 Agregat chłodniczy jednostka zewnetrzna do pom. 5,6,7 |  | Elewacja budynku C-2 od strony dziedzinca wewnętrznego | Gwarancja do 09.08.2022 |  | 1 |  | ------------------- | --------------------- |  |  | 0 | 0 | 0 |  | ----------------- | -----------------
C-2 | LG CT 12R |  | pom. 6 | Gwarancja do 09.08.2022 |  | 1 |  | ------------------------- | ---------------------- |  |  | 0 | 0 | 0 |  | ----------------- | -----------------
C-2 | LG CT 12R |  | pom. 7 | Gwarancja do 09.08.2022 |  | 1 |  | ------------------- | ----------------------- |  |  | 0 | 0 | 0 |  | ----------------- | -----------------
C-2 | LG CT 12R |  | pom. 7a | Gwarancja do 09.08.2022 |  | 1 |  | ------------------- | --------------------- |  |  | 0 | 0 | 0 |  | ----------------- | -----------------
C-2 | LG MU 5R30 Agregat chłodniczy jednostka zewnetrzna do pom. 5,6,7 |  | Elewacja budynku C-2 od strony dziedzinca wewnętrznego | Gwarancja do 09.08.2022 |  | 1 |  | -------------------- | ------------------------ |  |  | 0 | 0 | 0 |  | ----------------- | -----------------
C-2 | LG PC09 |  | pom. 13 | Gwarancja do 09.08.2022 |  | 1 |  | ------------------- | ---------------------- |  |  | 0 | 0 | 0 |  | ----------------- | -----------------
C-2 | LG Agregat chłodniczy jednostka zewnetrzna do pom. 13 |  | Elewacja budynku C-2 od strony dziedzinca wewnętrznego | Gwarancja do 09.08.2022 |  | 1 |  | ------------------- | ------------------------- |  |  | 0 | 0 | 0 |  | ----------------- | -----------------
C-2 | LG S24EQ |  | Sala 216 | Gwarancja do 28.06.2022 |  | 1 |  | --------------------- | ------------------------ |  |  | 0 | 0 | 0 |  | ----------------- | -----------------
C-2 | LG Agregat chłodniczy jednostka zewnetrzna do Sali 216 |  | dach pawilonu C-2 | Gwarancja do 28.06.2022 |  | 1 |  | -------------------- | --------------------- |  |  | 0 | 0 | 0 |  | ----------------- | -----------------
C-2 | LG S24SQ |  | pom. 426 | Gwarancja do 09.08.2022 |  | 1 |  | --------------------- | ---------------------- |  |  | 0 | 0 | 0 |  | ----------------- | -----------------
C-2 | LG Agregat chłodniczy jednostka zewnetrzna do Sali 426 |  | Dach paw. C-2 | Gwarancja do 09.08.2022 |  | 1 |  | --------------------- | ------------------------ |  |  | 0 | 0 | 0 |  | ----------------- | -----------------
C-2 | Toshiba RAV-RM801KRTP-E/GM801ATP-E |  | UPS Piwnica | Gwarancja do 07.05.2023 |  | 2 |  | ---------------- | ------------- |  |  | 0 | 0 | 0 |  | ----------------- | -----------------
C-2 | LG kaseta CT18FT |  | pok. 204 | Gwarancja do 30.09.2023 |  | 1 |  | ----------------- | -------------- |  |  | 0 | 0 | 0 |  | ----------------- | -----------------
Pawilon C3
C-3 | Centrala VTS VVS021 | 1997 | obsługuje salę nr 501 - poddasze | m5/300.bag.int.sld; g4/300.bag.int.sld |  | 1 | GWARANCJA do 2022 | ----------------------- | ----------------------- |  |  | 0 | 0 | 0
C-3 | Agregat KAISAI KOCA30U-24HFN4 |  | DACH |  |  | 1 | GWARANCJA do 2022 | -------------------- | --------------------- |  |  | 0 | 0 | 0
C-3 | VITROSERVICE CLIMA |  | obsługuje salę nr 101 | 600x390x100 szt.2 | F7 | 1 | automatyka i sterowanie na poddaszu | 440 | 541.2 | 8 | 4 | 280 | 160 | 440
| numer fabr. 5184-N | [10 empty] | 0 | 0 | 0
C-3 | Frapol ONYX SKY |  | w Sali 515 | 287x387x360szt.2 | G-4 | 2 |  | 600 | 738 | 8 | 4 | 280 | 320 | 600
| Klimatyzatory | [10 empty] | 0 | 0 | 0
C-3 | Fujitsu ASYA12 |  | p. 002 |  |  | 1 |  | 40 | 49.2 |  | 1 | 0 | 40 | 40
C-3 | DAIKIN FTKS60 FV-1B |  | p.015 |  |  | 1 |  | 40 | 49.2 |  | 1 | 0 | 40 | 40
C-3 | TOSHIBA RAS-167SKV-E3 |  | p.515 |  |  | 2 |  | 80 | 98.4 |  | 1 | 0 | 80 | 80
C-3 | GREE GWH12QC-K6DNB2C/I - J.WEW. + GWH12QC-K6DNA1C - J. ZEW. |  | 102 |  |  | 2 | GWARANCJA DO 22.08.2021 Przejęcie serwisu od 29.08.2021 okres serwisowania do końca trwania umowy wymagana min. 1 konserwacja | 80 | 98.4 |  | 1 | 0 | 80 | 80
C-3 | GREE: GWHD(36)NK6LO + GKH(18)BB-K6DNA3A/I 2 szt. |  | 418 |  |  | 3 | GWARANCJA DO 18.01.2022 | ----------------------- | ------------------------ |  |  | 0 | 0
C-3 | CLINT |  | 303 | 525x625x50 kasetowy szt.1 | F8 | 1 |  | 40 | 49.2 |  | 1 | 0 | 40 | 40
Pawilon C4
C-4 | Swegon GOLD 30DRX111111 G303209 | 2011 | znajduje się na dachu | 592x592x620 szt.4 | F7 | 1 |  | 720 | 885.6 | 16 | 4 | 560 | 160 | 720
C-4 | Swegon GOLD 12DRX G01203910 | 2011 | znajduje się na dachu |  | F7 | 1 |  | 300 | 369 | 4 | 4 | 140 | 160 | 300
C-4 | Swegon GOLD 20C1111+ McQuay |  | znajduje się na dachu | 592x592x620 szt.4 | F7 | 1 | automatyka i sterowanie przy wyjściu na dach | 720 | 885.6 | 16 | 4 | 560 | 160 | 720
C-4 | M5LC061C-FCCOA-R szt.2 |  | obsługuje salę nr 304 |  | F7 | 1 |  | 300 | 369 | 4 | 4 | 140 | 160 | 300
C-4 | Swegon GOLD 20DRX111111 G02005799 | 2011 | znajduje się na dachuna przełączce między budynkami | 592x592x620 szt.4 | F7 | 1 |  | 720 | 885.6 | 16 | 4 | 560 | 160 | 720
C-4 | SWEGON GOLD |  | 108 | 440x515x370-7 szt.4 | F7 | 1 | Gwarancja do 20.09.2021. Przejęcie serwisu od 21.09.2021 okres serwisowania do końca trwania umowy wymagana min. 1 konserwacja | 720 | 885.6 | 16 | 4 | 560 | 160 | 720
C-4 | DALKIN VRV III RXYQ12P9W1B oraz | 2011 | A4 a C4 |  |  | 1 |  | 160 | 196.8 |  | 4 | 0 | 160 | 160
| RXYQ18P9W1B | [10 empty] | 0 | 0 | 0
| Klimatyzatory | [10 empty] | 0 | 0 | 0
C-4 | ELEKTRA WMN-A-24RC | 1988 | 209 |  |  | 1 |  | 40 | 49.2 |  | 1 | 0 | 40 | 40
C-4 | AIR COOL LD-18CHSIA1 |  | 214 |  |  | 1 |  | 40 | 49.2 |  | 1 | 0 | 40 | 40
C-4 | AIR COOL LD-18CHSIA1 |  | 213 |  |  | 1 |  | 40 | 49.2 |  | 1 | 0 | 40 | 40
C-4 | DAIKIN FXAQ32PV1 | 2004 | 506 |  |  | 3 |  | 120 | 147.6 |  | 1 | 0 | 120 | 120
C-4 | DAIKIN FXAQ32PV1 | 2006 | 507 |  |  | 3 |  | 120 | 147.6 |  | 1 | 0 | 120 | 120
C-4 | DAIKIN FXAQ 32PV1 | 2005 | 514 |  |  | 1 |  | 40 | 49.2 |  | 1 | 0 | 40 | 40
C-4 | DAIKIN FTKS500EV1B | 2006 | 515 |  |  | 1 |  | 40 | 49.2 |  | 1 | 0 | 40 | 40
C-4 | LG MC09AHR |  | P. 16A |  |  | 1 |  | 40 | 49.2 |  | 1 | 0 | 40 | 40
C-4 | LG MC09AHR |  | P. 16 |  |  | 1 |  | 40 | 49.2 |  | 1 | 0 | 40 | 40
C-4 | DAIKIN FXAQ25PV1 |  | P. 503 |  |  | 2 |  | 80 | 98.4 |  | 1 | 0 | 80 | 80
C-4 | DAIKIN FXAQ4OPV1 |  | P. 504 |  |  | 3 |  | 120 | 147.6 |  | 1 | 0 | 120 | 120
C-4 | DAIKIN FXAQ40PV1 |  | P. 505 |  |  | 3 |  | 120 | 147.6 |  | 1 | 0 | 120 | 120
C-4 | DAIKIN FXAQ32PV1 |  | P. 508 |  |  | 3 |  | 120 | 147.6 |  | 1 | 0 | 120 | 120
C-4 | DAIKIN FXAQ32PV1 |  | P. 510 |  |  | 1 |  | 40 | 49.2 |  | 1 | 0 | 40 | 40
C-4 | DAIKIN FXAQ32PV1 |  | P. 511 |  |  | 1 |  | 40 | 49.2 |  | 1 | 0 | 40 | 40
C-4 | DAIKIN FXAQ32PV1 |  | P. 512 |  |  | 1 |  | 40 | 49.2 |  | 1 | 0 | 40 | 40
C-4 | DAIKIN FXAQ32PV1 |  | P. 513 |  |  | 1 |  | 40 | 49.2 |  | 1 | 0 | 40 | 40
C-4 | DAIKIN FXAQ40PV1 |  | P. 517 |  |  | 2 |  | 80 | 98.4 |  | 1 | 0 | 80 | 80
C-4 | DAIKIN FXAQ32PV1 |  | P. 519 |  |  | 1 |  | 40 | 49.2 |  | 1 | 0 | 40 | 40
C-4 | LG P12EN |  | P.509 |  |  | 1 |  | 40 | 49.2 |  | 1 | 0 | 40 | 40
C-4 | FUJITSU ASYA14GACH |  | 18 | Gwarancja do 20.09.2021 |  | 2 | Gwarancja do 20.09.2021. Przejęcie serwisu od 21.09.2021 okres serwisowania do końca trwania umowy wymagana min. 1 konserwacja | 80 | 98.4 |  | 1 | 0 | 80 | 80
Pawilon C-5
C-5 | Nawilżacz CP3 Pro 8 |  |  |  |  | 12 |  | 1920 | 2361.6 |  | 4 | 0 | 1920 | 1920
C-5 | Nawilżacz MK5 Visual 5 |  |  |  |  | 5 |  | 800 | 984 |  | 4 | 0 | 800 | 800
C-5 | Nawilżacz CP3 Pro 15 |  |  |  |  | 4 |  | 640 | 787.2 |  | 4 | 0 | 640 | 640
C-5 | Nawilżacz CP 3 Pro 5 |  |  |  |  | 4 |  | 640 | 787.2 |  | 4 | 0 | 640 | 640
C-5 | Nawilżacz CP3 mini PD4 |  |  |  |  | 1 |  | 160 | 196.8 |  | 4 | 0 | 160 | 160
C-5 | Nawilżacz CP 3 Pro 20 |  |  |  |  | 2 |  | 320 | 393.6 |  | 4 | 0 | 320 | 320
C-5 | Nawilżacz CP 3 Pro 25 |  |  |  |  | 1 |  | 160 | 196.8 |  | 4 | 0 | 160 | 160
| Centrale wentylacyjne | [6 empty] | 0 | 0 |  | 4 | 0 | 0 | 0
C-5 | Swegon GOLD 60 ECX |  |  | Filtry wstępne klasy EU-4 dokładny EU-7 |  | 2 |  | 880 | 1082.4 | 16 | 4 | 560 | 320 | 880
C-5 | Swegon GOLD 40 ECX |  |  | Filtry wstępne klasy EU-4 dokładny EU-7 |  | 2 |  | 880 | 1082.4 | 16 | 4 | 560 | 320 | 880
C-5 | Swegon GOLD 12 EPX |  |  | Filtry wstępne klasy EU-4 dokładny EU-7 |  | 1 |  | 720 | 885.6 | 16 | 4 | 560 | 160 | 720
| Agregaty wody lodowej | [6 empty] | 0 | 0 |  | 4 | 0 | 0 | 0
C-5 | WSAT XEE 702 |  | Dach budynek C5 |  |  | 1 |  | 160 | 196.8 |  | 4 | 0 | 160 | 160
C-5 | MSAN X41 |  | Garaż podziemny C5 |  |  | 1 |  | 160 | 196.8 |  | 4 | 0 | 160 | 160
C-5 | WSAT XSC 330L |  | Dach budynek C5 |  |  | 2 |  | 320 | 393.6 |  | 4 | 0 | 320 | 320
| Klimakonwektory | [6 empty] | 0 | 0 |  | 4 | 0 | 0 | 0
C-5 | CFD 25 |  |  |  |  | 18 |  | 720 | 885.6 |  | 1 | 0 | 720 | 720
C-5 | CFD 31 |  |  |  |  | 7 |  | 280 | 344.4 |  | 1 | 0 | 280 | 280
C-5 | CFD 7 |  |  |  |  | 4 |  | 160 | 196.8 |  | 1 | 0 | 160 | 160
C-5 | CFD 21 |  |  |  |  | 86 |  | 3440 | 4231.2 |  | 1 | 0 | 3440 | 3440
C-5 | CFD 15 |  |  |  |  | 12 |  | 480 | 590.4 |  | 1 | 0 | 480 | 480
C-5 | CFD 11 |  |  |  |  | 8 |  | 320 | 393.6 |  | 1 | 0 | 320 | 320
C-5 | CFD 41 |  |  |  |  | 12 |  | 480 | 590.4 |  | 1 | 0 | 480 | 480
C-5 | Aparat grzewczo - wentylacyjny |  |  |  |  | 4 |  | 160 | 196.8 |  | 1 | 0 | 160 | 160
C-5 | Kurty powietrzne |  |  |  |  | 3 |  | 120 | 147.6 |  | 1 | 0 | 120 | 120
C-5 | Dygestoria |  |  |  |  | 9 |  | 360 | 442.8 |  | 1 | 0 | 360 | 360
C-5 | Szafy na gaz techniczny |  |  |  |  | 35 |  | 1400 | 1722 |  | 1 | 0 | 1400 | 1400
C-5 | Szafy na odczynniki chemiczne |  |  |  |  | 9 |  | 360 | 442.8 |  | 1 | 0 | 360 | 360
C-5 | Odciągi przypodłogowe |  |  |  |  | 39 |  | 1560 | 1918.8 |  | 1 | 0 | 1560 | 1560
C-5 | Odciągi miejscowe |  |  |  |  | 29 |  | 1160 | 1426.8 |  | 1 | 0 | 1160 | 1160
C-5 | Nagrzewnice Kanałowe |  |  |  |  | 34 |  | 1360 | 1672.8 |  | 1 | 0 | 1360 | 1360
C-5 | Chłodnice Kanałowe |  |  |  |  | 57 |  | 2280 | 2804.4 |  | 1 | 0 | 2280 | 2280
C-5 | Wymienniki płytowe ciepła |  |  |  |  | 3 |  | 120 | 147.6 |  | 1 | 0 | 120 | 120
C-5 | Zbiorniki ciśnienia typ REFLEX |  |  |  |  | 15 |  | 600 | 738 |  | 1 | 0 | 600 | 600
C-5 | Wymiennik płytowy chłodu |  |  |  |  | 2 |  | 80 | 98.4 |  | 1 | 0 | 80 | 80
C-5 | Zbiornik wody użytkowej |  |  |  |  | 2 |  | 80 | 98.4 |  | 1 | 0 | 80 | 80
C-5 | Klimatyzatory |  |  |  |  | 17 |  | 680 | 836.4 |  | 1 | 0 | 680 | 680
Pawilon C-6
C-5 C-6 | Nawilżacz CP3 Pro 8 |  |  |  |  | 3 |  | 480 | 590.4 |  | 4 | 0 | 480 | 480
C-5 C-6 | Nawilżacz MK5 Visual 5 |  |  |  |  | 3 |  | 480 | 590.4 |  | 4 | 0 | 480 | 480
C-5 C-6 | Nawilżacz CP3 Pro 15 |  |  |  |  | 4 |  | 640 | 787.2 |  | 4 | 0 | 640 | 640
C-5 C-6 | Nawilżacz CP 3 Pro 5 |  |  |  |  | 1 |  | 160 | 196.8 |  | 4 | 0 | 160 | 160
C-5 C-6 | Nawilżacz CP3 mini PD2 |  |  |  |  | 3 |  | 480 | 590.4 |  | 4 | 0 | 480 | 480
| Centrale wentylacyjne | [6 empty] | 0 | 0 |  | 4 | 0 | 0 | 0
C-5 C-6 | Swegon GOLD 80 ECX |  |  | Filtry wstępne klasy EU-4 dokładny EU-7 |  | 1 |  | 720 | 885.6 | 16 | 4 | 560 | 160 | 720
C-5 C-6 | Swegon GOLD 30 ESD |  |  | Filtry wstępne klasy EU-4 dokładny EU-7 |  | 2 |  | 880 | 1082.4 | 16 | 4 | 560 | 320 | 880
C-5 C-6 | Swegon GOLD 35 ECX |  |  | Filtry wstępne klasy EU-4 dokładny EU-7 |  | 3 |  | 1040 | 1279.2 | 16 | 4 | 560 | 480 | 1040
C-5 C-6 | Swegon GOLD 11 EPX |  |  | Filtry wstępne klasy EU-4 dokładny EU-7 |  | 1 |  | 720 | 885.6 | 16 | 4 | 560 | 160 | 720
| Agregaty wody lodowej | [10 empty] | 0 | 0 | 0
C-5 C-6 | WSAT XEE S02 |  | Dach budynek C6 |  |  | 1 |  | 160 | 196.8 |  | 4 | 0 | 160 | 160
C-5 C-6 | WSAT XSC 2 110D |  | Dach budynek C5 |  |  | 1 |  | 160 | 196.8 |  | 4 | 0 | 160 | 160
| Klimakonwektory | [10 empty] | 0 | 0 | 0
C-5 C-6 | CFD 25 |  |  |  |  | 17 |  | 680 | 836.4 |  | 1 | 0 | 680 | 680
C-5 C-6 | CFD 31 |  |  |  |  | 8 |  | 320 | 393.6 |  | 1 | 0 | 320 | 320
C-5 C-6 | CFD 7 |  |  |  |  | 4 |  | 160 | 196.8 |  | 1 | 0 | 160 | 160
C-5 C-6 | CFD 21 |  |  |  |  | 22 |  | 880 | 1082.4 |  | 1 | 0 | 880 | 880
C-5 C-6 | CFD 15 |  |  |  |  | 20 |  | 800 | 984 |  | 1 | 0 | 800 | 800
C-5 C-6 | CFD 11 |  |  |  |  | 0 |  | 0 | 0 |  | 1 | 0 | 0 | 0
C-5 C-6 | CFD 41 |  |  |  |  | 17 |  | 680 | 836.4 |  | 1 | 0 | 680 | 680
[8 empty] | 0 | 0 |  | 1 | 0 | 0 | 0
C-5 C-6 | Kurty powietrzne |  |  |  |  | 4 |  | 160 | 196.8 |  | 1 | 0 | 160 | 160
C-5 C-6 | Dygestoria |  |  |  |  | 21 |  | 840 | 1033.2 |  | 1 | 0 | 840 | 840
C-5 C-6 | szafy na gaz techniczny |  |  |  |  | 29 |  | 1160 | 1426.8 |  | 1 | 0 | 1160 | 1160
C-5 C-6 | Szafy na odczynniki chemiczne |  |  |  |  | 11 |  | 440 | 541.2 |  | 1 | 0 | 440 | 440
C-5 C-6 | Odciągi przypodłogowe |  |  |  |  | 36 |  | 1440 | 1771.2 |  | 1 | 0 | 1440 | 1440
C-5 C-6 | Odciągi miejscowe |  |  |  |  | 37 |  | 1480 | 1820.4 |  | 1 | 0 | 1480 | 1480
C-5 C-6 | Nagrzewnice Kanałowe |  |  |  |  | 15 |  | 600 | 738 |  | 1 | 0 | 600 | 600
C-5 C-6 | Chłodnice Kanałowe |  |  |  |  | 69 |  | 2760 | 3394.8 |  | 1 | 0 | 2760 | 2760
C-5 C-6 | Klimatyzatory |  |  |  |  | 4 |  | 160 | 196.8 |  | 1 | 0 | 160 | 160
Pawilon D1
D-1 | Swegon GOLD 40DRX G 402645 |  | obsługuje aulę nr 102, 103 | 592x592x620 szt.6 | F7 | 1 | automatyka i sterowanie w skrzynce rozdzielczej | 1280 | 1574.4 | 32 | 4 | 1120 | 160 | 1280
|  |  | znajduje się na dachu | 592x287x620 szt.2 |  |  | przy sali 103 |  |  |  |  | 0 | 0 | 0
D-1 | Agregat wody lodowej CIAT LJAH 250Z |  | piwnica obsługuje centralę SWEGON |  |  | 1 |  | 160 | 196.8 |  | 4 | 0 | 160 | 160
D-1 | ONYX SKY 1500 |  | obsługuje pom. 18, 19 |  |  | 1 |  | 160 | 196.8 |  | 4 | 0 | 160 | 160
[12 empty] | 0 | 0 | 0
| Klimatyzatory | [10 empty] | 0 | 0 | 0
D-1 | CLIVET TYPCN21 AB81074E0524 r.prod 2004 |  | 1E |  |  | 1 |  | 40 | 49.2 |  | 1 | 0 | 40 | 40
D-1 | FUJITSU |  | 105 |  |  | 1 |  | 40 | 49.2 |  | 1 | 0 | 40 | 40
D-1 | FUJITSU ASY18VBBN |  | 109 laboratorium |  |  | 1 |  | 40 | 49.2 |  | 1 | 0 | 40 | 40
D-1 | FUJITSU |  | 208 |  |  | 1 |  | 40 | 49.2 |  | 1 | 0 | 40 | 40
D-1 | Klimatyzator kasetonowy 2,8 kW/4,7 kW |  | 414 |  |  | 1 |  | 40 | 49.2 |  | 1 | 0 | 40 | 40
D-1 | FUJITSU AOY12ASGC |  | 3E |  |  | 1 |  | 40 | 49.2 |  | 1 | 0 | 40 | 40
D-1 | LG UU43WR U30 |  | 1E | Gwarancja do 20.09.2022 |  | 2 |  | ----------------------- | ----------------------- |  |  | 0 | 0 |  |  | ----------------- | -----------------
D-1 | AUX multi AUX-4M36LCLH - AUX-M-C18 2szt. |  | pok. 409 | Gwarancja do 06.07.2023 |  | 3 |  | ----------------------- | ----------------------- |  |  | 0 | 0 |  |  | ----------------- | -----------------
Pawilon D4
D-4 | Swegon Gold 30 DPX | 2011 | Dach | 592x592x620 szt.4 | F7 | 1 | sterownik na portierni | 1000 | 1230 | 24 | 4 | 840 | 160 | 1000
| nr ser. G303271 |  | obsługuje sale wykładowe | 287x592x620 szt.2 | [7 empty] | 0 | 0 | 0
D-4 | Swegon Gold 20 DPX | 2011 | Dach | 592x592x620 szt.4 | F7 | 1 | sterownik na portierni | 720 | 885.6 | 16 | 4 | 560 | 160 | 720
| nr ser. G02005691 |  | obsługuje gabinety, korytarze | [8 empty] | 0 | 0 | 0
D-4 | Swegon Gold 60 DPX | 2011 | Dach | 592x592x620 szt.12 | F7 | 1 | sterownik na portierni | 1840 | 2263.2 | 48 | 4 | 1680 | 160 | 1840
| nr ser. G06001500 |  | obsługuje laboratoria, hala maszyn | [8 empty] | 0 | 0 | 0
|  |  | energetycznych i antresola | [8 empty] | 0 | 0 | 0
| Klimatyzatory | [10 empty] | 0 | 0 | 0
D-4 | TOSHIBA RAS-167SKV-E3 |  | Serwerownia 128 |  |  | 1 |  | 40 | 49.2 |  | 1 | 0 | 40 | 40
D-4 | CARRIER 42NE |  | 109 |  |  | 1 |  | 40 | 49.2 |  | 1 | 0 | 40 | 40
D-4 | CARRIER 42NE |  | 104 |  |  | 1 |  | 40 | 49.2 |  | 1 | 0 | 40 | 40
D-4 | CARRIER 42NE |  | 110 |  |  | 1 |  | 40 | 49.2 |  | 1 | 0 | 40 | 40
D-4 | CARRIER 42NE |  | 126 |  |  | 1 |  | 40 | 49.2 |  | 1 | 0 | 40 | 40
D-4 | CARRIER 42NE |  | 114 |  |  | 1 |  | 40 | 49.2 |  | 1 | 0 | 40 | 40
D-4 | CARRIER 42NE |  | 112 |  |  | 1 |  | 40 | 49.2 |  | 1 | 0 | 40 | 40
D-4 | CARRIER 42NE |  | 116 |  |  | 1 |  | 40 | 49.2 |  | 1 | 0 | 40 | 40
D-4 | CARRIER 42NE |  | 115 |  |  | 1 |  | 40 | 49.2 |  | 1 | 0 | 40 | 40
D-4 | CARRIER 42NE |  | 6 |  |  | 1 |  | 40 | 49.2 |  | 1 | 0 | 40 | 40
D-4 | CARRIER 42GWDO010BD |  | 101 |  |  | 4 |  | 160 | 196.8 |  | 1 | 0 | 160 | 160
D-4 | CARRIER 42NE |  | 111 |  |  | 1 |  | 40 | 49.2 |  | 1 | 0 | 40 | 40
D-4 | CARRIER 42NE |  | 103 |  |  | 1 |  | 40 | 49.2 |  | 1 | 0 | 40 | 40
D-4 | CARRIER 42GWDO010BD |  | 118 |  |  | 3 |  | 120 | 147.6 |  | 1 | 0 | 120 | 120
D-4 | CARRIER 42GWDO010BD |  | 119 |  |  | 1 |  | 40 | 49.2 |  | 1 | 0 | 40 | 40
D-4 | CARRIER 42NE |  | 117 |  |  | 1 |  | 40 | 49.2 |  | 1 | 0 | 40 | 40
D-4 | CARRIER 42GWDO010BD |  | 16 |  |  | 1 |  | 40 | 49.2 |  | 1 | 0 | 40 | 40
D-4 | CARRIER 42GWDO010BD |  | 120 |  |  | 1 |  | 40 | 49.2 |  | 1 | 0 | 40 | 40
D-4 | CARRIER 42GWDO010BD |  | 18 |  |  | 1 |  | 40 | 49.2 |  | 1 | 0 | 40 | 40
D-4 | CARRIER 42GWDO010BD |  | 17 |  |  | 1 |  | 40 | 49.2 |  | 1 | 0 | 40 | 40
D-4 | CARRIER 42GWDO010BD |  | 121 |  |  | 1 |  | 40 | 49.2 |  | 1 | 0 | 40 | 40
D-4 | CARRIER N-E |  | 122 |  |  | 1 |  | 40 | 49.2 |  | 1 | 0 | 40 | 40
D-4 | CARRIER N-E |  | 22 |  |  | 4 |  | 160 | 196.8 |  | 1 | 0 | 160 | 160
D-4 | CARRIER N-E |  | 11 |  |  | 1 |  | 40 | 49.2 |  | 1 | 0 | 40 | 40
D-4 | CARRIER N-E |  | 10 |  |  | 1 |  | 40 | 49.2 |  | 1 | 0 | 40 | 40
D-4 | CARRIER N-E |  | 14 |  |  | 1 |  | 40 | 49.2 |  | 1 | 0 | 40 | 40
D-4 | CARRIER N-E |  | 20 |  |  | 1 |  | 40 | 49.2 |  | 1 | 0 | 40 | 40
D-4 | CARRIER N-E |  | 123 |  |  | 1 |  | 40 | 49.2 |  | 1 | 0 | 40 | 40
D-4 | CARRIER 42GWD004BD |  | HOL PARTER |  |  | 6 |  | 240 | 295.2 |  | 1 | 0 | 240 | 240
D-4 | CARRIER 42GWD004BD |  | 12 |  |  | 3 |  | 120 | 147.6 |  | 1 | 0 | 120 | 120
D-4 | CARRIER 42GWD004BD |  | HOL I PIETRO |  |  | 4 |  | 160 | 196.8 |  | 1 | 0 | 160 | 160
D-4 | CARRIER 42GWD004BD |  | 8 |  |  | 8 |  | 320 | 393.6 |  | 1 | 0 | 320 | 320
D-4 | CARRIER N-E |  | 113 |  |  | 1 |  | 40 | 49.2 |  | 1 | 0 | 40 | 40
D-4 | LG P18EN |  | 127 serwerownia | Gwarancja do 04.05.2021 |  | 1 | Gwarancja do 04.05.2021. Przejęcie serwisu od 05.05.2021 okres serwisowania do końca trwania umowy wymagamy min. 1 konserwacja | 40 | 49.2 |  | 1 | 0 | 40 | 40
Pawilon D5
D-5 | VBW CLIMA nr C2968 N/99 | 1999 | obsługuje aulę | 592x446x100 szt.12 |  | 1 | automatyka i sterowanie w pomieszczeniu za aulą | 720 | 885.6 | 16 | 4 | 560 | 160 | 720
D-5 | Clivet WSAT XIN 45.2 |  | przed budynkiem |  |  | 1 |  | 160 | 196.8 |  | 4 | 0 | 160 | 160
| Klimatyzatory | [10 empty] | 0 | 0 | 0
D-5 | DAIKIN FTKS50FV1B r.prod 2007 | 2007 | Serwerownia 017 pom.2 |  |  | 1 |  | 40 | 49.2 |  | 1 | 0 | 40 | 40
D-5 | White-WESTINGHOUSE r. prod 2001 | 2001 | Serwerownia 017 pom.2 |  |  | 1 |  | 40 | 49.2 |  | 1 | 0 | 40 | 40
D-5 | DAIKIN FTKS50FV1B r.prod 2006 | 2006 | Serwerownia 017 pom.2 |  |  | 1 |  | 40 | 49.2 |  | 1 | 0 | 40 | 40
D-5 | TOSHIBA RAV-SM1402CT-E r.prod 2010 | 2010 | Serwerownia 017 |  |  | 1 |  | 40 | 49.2 |  | 1 | 0 | 40 | 40
D-5 | Klimakonwektory EDEN |  | 9 |  |  | 2 |  | 80 | 98.4 |  | 1 | 0 | 80 | 80
D-5 | Klimakonwektory EDEN |  | 12 |  |  | 1 |  | 40 | 49.2 |  | 1 | 0 | 40 | 40
D-5 | Klimakonwektory EDEN |  | 13 |  |  | 1 |  | 40 | 49.2 |  | 1 | 0 | 40 | 40
D-5 | Klimakonwektory EDEN |  | 14 |  |  | 1 |  | 40 | 49.2 |  | 1 | 0 | 40 | 40
D-5 | Klimakonwektory EDEN |  | 15 |  |  | 1 |  | 40 | 49.2 |  | 1 | 0 | 40 | 40
D-5 | Klimakonwektory EDEN |  | 16 |  |  | 1 |  | 40 | 49.2 |  | 1 | 0 | 40 | 40
D-5 | Klimakonwektory EDEN |  | 118 |  |  | 1 |  | 40 | 49.2 |  | 1 | 0 | 40 | 40
D-5 | Klimakonwektory EDEN |  | 119 |  |  | 1 |  | 40 | 49.2 |  | 1 | 0 | 40 | 40
D-5 | Klimakonwektory EDEN |  | 120 |  |  | 1 |  | 40 | 49.2 |  | 1 | 0 | 40 | 40
D-5 | Klimakonwektory EDEN |  | 121 |  |  | 1 |  | 40 | 49.2 |  | 1 | 0 | 40 | 40
D-5 | Klimakonwektory EDEN |  | 122 |  |  | 1 |  | 40 | 49.2 |  | 1 | 0 | 40 | 40
D-5 | Klimakonwektory EDEN |  | 123 |  |  | 1 |  | 40 | 49.2 |  | 1 | 0 | 40 | 40
D-5 | R.HOSS Klimakonwektory |  | 6 |  |  | 2 |  | 80 | 98.4 |  | 1 | 0 | 80 | 80
D-5 | R.HOSS Klimakonwektory |  | 10 |  |  | 1 |  | 40 | 49.2 |  | 1 | 0 | 40 | 40
D-5 | R.HOSS Klimakonwektory |  | 11 |  |  | 1 |  | 40 | 49.2 |  | 1 | 0 | 40 | 40
D-5 | R.HOSS Klimakonwektory |  | 104 |  |  | 1 |  | 40 | 49.2 |  | 1 | 0 | 40 | 40
D-5 | R.HOSS Klimakonwektory |  | 105 |  |  | 1 |  | 40 | 49.2 |  | 1 | 0 | 40 | 40
D-5 | R.HOSS Klimakonwektory |  | 106 |  |  | 1 |  | 40 | 49.2 |  | 1 | 0 | 40 | 40
D-5 | R.HOSS Klimakonwektory |  | 107 |  |  | 1 |  | 40 | 49.2 |  | 1 | 0 | 40 | 40
D-5 | R.HOSS Klimakonwektory |  | 108 |  |  | 1 |  | 40 | 49.2 |  | 1 | 0 | 40 | 40
D-5 | R.HOSS Klimakonwektory |  | 109 |  |  | 1 |  | 40 | 49.2 |  | 1 | 0 | 40 | 40
D-5 | R.HOSS Klimakonwektory |  | 110 |  |  | 1 |  | 40 | 49.2 |  | 1 | 0 | 40 | 40
D-5 | R.HOSS Klimakonwektory |  | 111 |  |  | 1 |  | 40 | 49.2 |  | 1 | 0 | 40 | 40
D-5 | R.HOSS Klimakonwektory |  | 112 |  |  | 1 |  | 40 | 49.2 |  | 1 | 0 | 40 | 40
D-5 | R.HOSS Klimakonwektory |  | 113 |  |  | 1 |  | 40 | 49.2 |  | 1 | 0 | 40 | 40
D-5 | R.HOSS Klimakonwektory |  | 114 |  |  | 1 |  | 40 | 49.2 |  | 1 | 0 | 40 | 40
D-5 | Toshiba RAV-SM1407CTP-E |  | Serwerownia 017 |  |  | 1 |  | 40 | 49.2 |  | 1 | 0 | 40 | 40
Pawilon D6
D-6 | Rosenberg+agregat wody lodowej |  | obsługuje aulę | 592x592x360 szt.2 | F7 | 1 | automatyka i sterowanie w szatni | 1000 | 1230 | 24 | 4 | 840 | 160 | 1000
|  |  | znajduje się na dachu | 592x287x360 szt.2 | [7 empty] | 0 | 0 | 0
|  |  |  | 287x287x360 szt.2 | [7 empty] | 0 | 0 | 0
D-6 | Rosenberg |  | obsługuje hol | 592x592x600 szt.8 | F7 | 1 | automatyka i sterowanie w szatni | 1280 | 1574.4 | 32 | 4 | 1120 | 160 | 1280
|  |  | znajduje się na dachu | [8 empty] | 0 | 0 | 0
| Klimatyzatory | [10 empty] | 0 | 0 | 0
D-6 | DAIKIN FXQ40M8V3B | 2006 | 304 laboratorium |  |  | 2 |  | 80 | 98.4 |  | 1 | 0 | 80 | 80
D-6 | DAIKIN FXFQ 63M8V3B | 2006 | 302 laboratorium |  |  | 3 |  | 120 | 147.6 |  | 1 | 0 | 120 | 120
D-6 | DAIKIN FXHQ 32MAVE |  | 303 SERWEROWNIA |  |  | 1 |  | 40 | 49.2 |  | 1 | 0 | 40 | 40
D-6 | DAIKIN FXHQ32MAVE |  | 105 LABORATORIUM |  |  | 1 |  | 40 | 49.2 |  | 1 | 0 | 40 | 40
D-6 | DAIKIN FXFQ20MBV38 | 2006 | 309 |  |  | 1 |  | 40 | 49.2 |  | 1 | 0 | 40 | 40
D-6 | DAIKIN FXFQ25M8V3B | 2006 | 412 biuro |  |  | 1 |  | 40 | 49.2 |  | 1 | 0 | 40 | 40
D-6 | DAIKIN FXFQ25MBV3B | 2006 | 408 sala narad |  |  | 1 |  | 40 | 49.2 |  | 1 | 0 | 40 | 40
D-6 | DAIKIN FXFQ25M8V3B | 2006 | 404 |  |  | 1 |  | 40 | 49.2 |  | 1 | 0 | 40 | 40
D-6 | DAIKIN FXFQ25MBU3B | 2006 | 405 |  |  | 1 |  | 40 | 49.2 |  | 1 | 0 | 40 | 40
D-6 | DAIKIN FXFQ25MBV3B | 2006 | 406 |  |  | 1 |  | 40 | 49.2 |  | 1 | 0 | 40 | 40
D-6 | DAIKIN FXFQ25MBV3B r.prod 2006 szt.2. | 2006 | 402 sekretariat |  |  | 2 |  | 80 | 98.4 |  | 1 | 0 | 80 | 80
Pawilon D8
D-8 | Centrala Bartosz |  | aula parter | 592x592x360 szt.2 | F5 | 1 |  | 440 | 541.2 | 8 | 4 | 280 | 160 | 440
| Klimatyzatory | [10 empty] | 0 | 0 | 0
D-8 | Fujitsu ASY12 |  | 117 |  |  | 3 |  | 120 | 147.6 |  | 1 | 0 | 120 | 120
D-8 | Mc QUAY MCC028CAFAC |  | 18 |  |  | 2 |  | 80 | 98.4 |  | 1 | 0 | 80 | 80
D-8 | CHIGO CS-51H3A |  | 43A |  |  | 1 |  | 40 | 49.2 |  | 1 | 0 | 40 | 40
D-8 | LG P24EL |  | 625 |  |  | 3 |  | 120 | 147.6 |  | 1 | 0 | 120 | 120
D-8 | LG P12EL |  | 626 |  |  | 1 |  | 40 | 49.2 |  | 1 | 0 | 40 | 40
D-8 | GENERAL ELECTRIC AE1AH12HWF |  | 814 |  |  | 1 |  | 40 | 49.2 |  | 1 | 0 | 40 | 40
D-8 | AMCOR AIRLINE |  | 815 |  |  | 1 |  | 40 | 49.2 |  | 1 | 0 | 40 | 40
D-8 | GENERAL ELECTRIC AE1AH12HWF |  | 816 |  |  | 1 |  | 40 | 49.2 |  | 1 | 0 | 40 | 40
D-8 | AMCOR AIRLINE |  | 817 |  |  | 1 |  | 40 | 49.2 |  | 1 | 0 | 40 | 40
D-8 | ALLEGRO CARRIER 42HQE 022N |  | 818 |  |  | 1 |  | 40 | 49.2 |  | 1 | 0 | 40 | 40
D-8 | GENERAL ELECTRIC AE1AH12HW |  | 819 |  |  | 1 |  | 40 | 49.2 |  | 1 | 0 | 40 | 40
Pawilon HD-8
HD-8 | Klimatyzatory | [10 empty] | 0 | 0 | 0
HD-8 | ALLEGRO CARRIER 42HQE 022N |  | 67a |  |  | 2 |  | 80 | 98.4 |  | 1 | 0 | 80 | 80
HD-8 | AIRWELL AWSI-HHF026-N11 |  | 66 |  |  | 1 |  | 40 | 49.2 |  | 1 | 0 | 40 | 40
HD-8 | TADIRAN MTAD7G24H |  | 67b |  |  | 1 |  | 40 | 49.2 |  | 1 | 0 | 40 | 40
HD-8 | AMCOR AIRLINE SF20RD |  | 67b |  |  | 1 |  | 40 | 49.2 |  | 1 | 0 | 40 | 40
HD-8 | AMCOR AIRLINE |  | 67b |  |  | 1 |  | 40 | 49.2 |  | 1 | 0 | 40 | 40
HD-8 | LG V-09AH ESNH0964 |  | 69 |  |  | 1 |  | 40 | 49.2 |  | 1 | 0 | 40 | 40
HD-8 | COOLWEX CRS1240 |  | 70 |  |  | 1 |  | 40 | 49.2 |  | 1 | 0 | 40 | 40
HD-8 | GENERAL ELECTRIC |  | 72 |  |  | 1 |  | 40 | 49.2 |  | 1 | 0 | 40 | 40
HD-8 | TADIRAN MTAD7612H |  | 92 |  |  | 1 |  | 40 | 49.2 |  | 1 | 0 | 40 | 40
HD-8 | TADIRAN MTAD7612H |  | 92 |  |  | 1 |  | 40 | 49.2 |  | 1 | 0 | 40 | 40
HD-8 | COOLWEX CRS12 |  | 91 |  |  | 1 |  | 40 | 49.2 |  | 1 | 0 | 40 | 40
Pawilon D10
D-10 | VTS CLIMA numer fabr. 12420 | 2001 | piwnica nr 018 | 592x287x200 szt.1 |  | 1 | automatyka i sterowanie w piwnicy nr 018 | 300 | 369 | 4 | 4 | 140 | 160 | 300
| typ CV-P1-P/N-74B/1-S[3] |  | obsługuje salę nr 101 |  | F5 | [6 empty] | 0 | 0 | 0
D-10 | VTS CLIMA 1241B | 2001 | piwnica nr 017C | 592x287x200 szt.1 | F5 | 1 | automatyka i sterowanie w piwnicy nr 017C | 300 | 369 | 4 | 4 | 140 | 160 | 300
| typ CV P1-P/N 43E/F |  | obsługuje salę nr 204 | [8 empty] | 0 | 0 | 0
D-10 | Swegon Gold 40 DRX | 2001 | piwnica nr 018 | 592x592x620 szt.6 | F7 | 1 | automatyka i sterowanie w piwnicy nr 018 | 1280 | 1574.4 | 32 | 4 | 1120 | 160 | 1280
| G04003216 |  |  | 592x287x620 szt.2 | [7 empty] | 0 | 0 | 0
D-10 | Swegon Gold 25 DRX 1121111 |  | piwnica nr 017C | 592x592x620 szt.4 | F7 | 1 | automatyka i sterowanie w piwnicy nr 017C | 1000 | 1230 | 24 | 4 | 840 | 160 | 1000
|  |  |  | 287x592x620 szt.2 | [7 empty] | 0 | 0 | 0
D-10 | FRAPOL AF 07 | 2012 | 302, 303 | 592X490X360 szt.2 | G4 | 2 | [5 empty] | 0 | 0 | 0
|  |  |  | 592x592x600 szt.1 | F7 |  |  | 420 | 516.6 | 12 | 4 | 420 | 0 | 420
D-10 | Frapol AF 15 | 2012 | 303 | 592x592x360 szt.2 | G4 | 1 |  | 1000 | 1230 | 24 | 4 | 840 | 160 | 1000
|  |  |  | 592x287x360 szt.2 | G4 | [6 empty] | 0 | 0 | 0
|  |  |  | 592x592x600 szt.1 | F7 | [6 empty] | 0 | 0 | 0
|  |  |  | 592x287x600 szt.1 | F7 | [6 empty] | 0 | 0 | 0
D-10 | FRAPOL AF 07 | 2012 | 304 | 592X490X360 szt.2 | G4 | 1 |  | 580 | 713.4 | 12 | 4 | 420 | 160 | 580
|  |  |  | 592x490x600 szt.1 | F7 | [6 empty] | 0 | 0 | 0
| Klimatyzatory | [10 empty] | 0 | 0 | 0
D-10 | FEDDERS |  | 201 |  |  | 1 |  | 40 | 49.2 |  | 1 | 0 | 40 | 40
D-10 | R COOL | 2011 | Biblioteka 201 |  |  | 1 |  | 40 | 49.2 |  | 1 | 0 | 40 | 40
D-10 | ELECTRA WNG12IFRC |  | 325 |  |  | 1 |  | 40 | 49.2 |  | 1 | 0 | 40 | 40
D-10 | ELECTRA WNG12IFRC |  | 324 |  |  | 1 |  | 40 | 49.2 |  | 1 | 0 | 40 | 40
D-10 | ELECTRA WNG12IFRC |  | 326 |  |  | 1 |  | 40 | 49.2 |  | 1 | 0 | 40 | 40
D-10 | ELECTRA WNG9IFRC |  | 327 |  |  | 1 |  | 40 | 49.2 |  | 1 | 0 | 40 | 40
D-10 | ELECTRA WNG9IFRC |  | 328 |  |  | 1 |  | 40 | 49.2 |  | 1 | 0 | 40 | 40
D-10 | ELECTRA 0M9 |  | 230 |  |  | 1 |  | 40 | 49.2 |  | 1 | 0 | 40 | 40
D-10 | ELECTRA 0M9 |  | 229 |  |  | 1 |  | 40 | 49.2 |  | 1 | 0 | 40 | 40
D-10 | ELECTRA 0M9 |  | 231 |  |  | 1 |  | 40 | 49.2 |  | 1 | 0 | 40 | 40
D-10 | ELECTRA-JGF009-N11 |  | 233 |  |  | 1 |  | 40 | 49.2 |  | 1 | 0 | 40 | 40
D-10 | ELECTRA ELSI-JGF009-N11 |  | 232 |  |  | 1 |  | 40 | 49.2 |  | 1 | 0 | 40 | 40
D-10 | ELECTRA ESP022409 COMPACTF9EL |  | 234 |  |  | 1 |  | 40 | 49.2 |  | 1 | 0 | 40 | 40
D-10 | ELECTRA ELSI-JGF009-N11 |  | 235 |  |  | 1 |  | 40 | 49.2 |  | 1 | 0 | 40 | 40
D-10 | DAIKIN FTKS50 FV-1B | 2007 | 207 sala komp. |  |  | 1 |  | 40 | 49.2 |  | 1 | 0 | 40 | 40
D-10 | DAIKIN FTKS50G2V1B | 2008 | 206 sala komp. |  |  | 2 |  | 80 | 98.4 |  | 1 | 0 | 80 | 80
D-10 | ELECTRA IV ALPHA 12 |  | 323 |  |  | 1 |  | 40 | 49.2 |  | 1 | 0 | 40 | 40
D-10 | Klimatyzatory ścienne Toshiba | 2012 | 302,302a, |  |  | 2 |  | 80 | 98.4 |  | 1 | 0 | 80 | 80
D-10 | Klimatyzatory kanałowe Toshiba | 2012 | 302,302a, |  |  | 4 |  | 160 | 196.8 |  | 1 | 0 | 160 | 160
D-10 | TOSHIBA RAV-SM806BT-E |  | 303 |  |  | 4 |  | 160 | 196.8 |  | 1 | 0 | 160 | 160
D-10 | TOSHIBA RAS-B13N3KVP-E |  | P. 304 |  |  | 2 |  | 80 | 98.4 |  | 1 | 0 | 80 | 80
D-10 | TOSHIBA RAV-SM806BT-E |  | P. 304 |  |  | 1 |  | 40 | 49.2 |  | 1 | 0 | 40 | 40
D-10 | RCOOL |  | P. 201 |  |  | 1 |  | 40 | 49.2 |  | 1 | 0 | 40 | 40
D-10 | DAIKIN FHQ50BU1B |  | P. 204 |  |  | 1 |  | 40 | 49.2 |  | 1 | 0 | 40 | 40
D-10 | DAIKIN |  | P. 205 |  |  | 2 |  | 80 | 98.4 |  | 1 | 0 | 80 | 80
D-10 | DAIKN FTXS50G2V1B |  | P. 207A |  |  | 3 |  | 120 | 147.6 |  | 1 | 0 | 120 | 120
D-10 | DAIKIN FTXS71V1B |  | P. 207A |  |  | 2 |  | 80 | 98.4 |  | 1 | 0 | 80 | 80
D-10 | ELECTRA ELSIJEDE024-N11 |  | P. 226 |  |  | 1 |  | 40 | 49.2 |  | 1 | 0 | 40 | 40
D-10 | GALANZ GC24HRT/U |  | P. 18 |  |  | 1 |  | 40 | 49.2 |  | 1 | 0 | 40 | 40
D-10 | ELECTRA ASP12R410EL |  | P. 19 |  |  | 1 |  | 40 | 49.2 |  | 1 | 0 | 40 | 40
D-10 | UNICO 11SFHE |  | P. 20 |  |  | 1 |  | 40 | 49.2 |  | 1 | 0 | 40 | 40
D-10 | UNICO 11SFHE |  | P. 20 |  |  | 1 |  | 40 | 49.2 |  | 1 | 0 | 40 | 40
D-10 | UNICO 11SFHE |  | P. 1 |  |  | 1 |  | 40 | 49.2 |  | 1 | 0 | 40 | 40
D-10 | UNICO 11SFHE |  | P. 1 |  |  | 1 |  | 40 | 49.2 |  | 1 | 0 | 40 | 40
D-10 | DAIKIN FTKS35 |  | P. 013 |  |  | 1 |  | 40 | 49.2 |  | 1 | 0 | 40 | 40
D-10 | TRANE MWW518GMORAZ |  | P. 023 |  |  | 1 |  | 40 | 49.2 |  | 1 | 0 | 40 | 40
D-10 | ELECTRA ELSI-JGF024-N11 |  | P. 05 |  |  | 1 |  | 40 | 49.2 |  | 1 | 0 | 40 | 40
D-10 | ELECTRA |  | P. 13 |  |  | 2 |  | 80 | 98.4 |  | 1 | 0 | 80 | 80
D-10 | MIDEA |  | 118,119,119A,120,121 |  |  | 6 | Gwarancja do 30.08.2021 Przejęcie serwisu od 01.09.2021. Okres serwisowania do końca trwania umowy wymagamy min. 1 konserwacja | 70 | 86.1 |  | 1 | 0 | 80 | 80 | 2
D-10 | MIDEA |  | 209A,212,213,214,215,216,217A,218,219,220A,220,221,221A, 222,222A |  |  | 16 | Gwarancja do 30.08.2021 Przejęcie serwisu od 01.09.2021. Okres serwisowania do końca trwania umowy wymagamy min. 1 konserwacja | 280 | 344.4 |  | 1 | 0 | 280 | 280 | 7
D-10 | MIDEA |  | 306A,306B,307,308,309,311, 312,312A,313,315A,315B,316A,317A |  |  | 14 | Gwarancja do 30.08.2021 Przejęcie serwisu od 01.09.2021. Okres serwisowania do końca trwania umowy wymagamy min. 1 konserwacja | 210 | 258.3 |  | 1 | 0 | 240 | 240 | 6
D-10 | MIDEA |  | 20 |  |  | 3 | Gwarancja do 30.08.2021 Przejęcie serwisu od 01.09.2021. Okres serwisowania do końca trwania umowy wymagamy min. 1 konserwacja | 35 | 43.05 |  | 1 | 0 | 40 | 40 | 1
D-10 | MIDEA |  | 1 |  |  | 2 | Gwarancja do 30.08.2021 Przejęcie serwisu od 01.09.2021. Okres serwisowania do końca trwania umowy wymagamy min. 1 konserwacja | 35 | 43.05 |  | 1 | 0 | 40 | 40 | 1
D-10 | GREE GWH24QE-K6DNB2C |  | 13 |  |  | 2 | Gwarancja do 16-04-2022 | ----------------------- | ----------------------- |  |  | 0 | 0
Pawilon D11
D-11 | VTS CLIMA zestaw CVP1-P/NS-106A/7-7 |  | obsługuje salę nr 120 N6 | 592x287x360 szt.1 | F5 | 1 | automatyka i sterowanie w piwnicy nr 04 | 300 | 369 | 4 | 4 | 140 | 160 | 300
| numer fabr. 8103-201-0120 | [10 empty] | 0 | 0 | 0
D-11 | VTS CLIMA zestaw CVP1-P/NS-74A/7-7 |  | obsługuje salę nr 116 N1 | 592x287x360 szt.1 | F5 | 1 | automatyka i sterowanie w piwnicy nr 04 | 300 | 369 | 4 | 4 | 140 | 160 | 300
| numer fabr. 8103-201-0116 | [10 empty] | 0 | 0 | 0
D-11 | VTS CLIMA zestaw CVP1-L/NS-74A/7-7 |  | obsługuje salę nr 115 N2 | 592x287x360 szt.1 | F5 | 1 | automatyka i sterowanie w piwnicy nr 04 | 300 | 369 | 4 | 4 | 140 | 160 | 300
| numer fabr. 8103-201-0115 | [10 empty] | 0 | 0 | 0
D-11 | VTS CLIMA zestaw CVP1 -LN-74A/7-7 |  | obsługuje salę nr 119 N3 | 592x287x360 szt.1 |  | 1 | automatyka i sterowanie w piwnicy nr 04 | 300 | 369 | 4 | 4 | 140 | 160 | 300
| numer fabr. 8103-201-0119 |  |  |  | F5 | [6 empty] | 0 | 0 | 0
D-11 | VTS CLIMA zestaw CVP1-P/NN74/7-7 |  | obsługuje salę nr 118 N4 | 592x287x360 szt 1 | F5 | 1 | automatyka i sterowanie w piwnicy nr 04 | 300 | 369 | 4 | 4 | 140 | 160 | 300
| numer fabr. 8103-201-0118 | [10 empty] | 0 | 0 | 0
D-11 | VTS CLIMA zestaw CVP1-L/NN-74/7-7 |  | obsługuje salę nr 117 N5 | 592x287x360 szt.1 | F5 | 1 | automatyka i sterowanie w piwnicy nr 04 | 300 | 369 | 4 | 4 | 140 | 160 | 300
| numer fabr. 8103-201-0117 | [10 empty] | 0 | 0 | 0
D-11 | FRAPOL typ AF 15 | 2013 | dach | 592x592x szt.1 | F5 | 1 | zabezpieczenia III piętro | 580 | 713.4 | 12 | 4 | 420 | 160 | 580
| Seria 5473 |  | obsługuje lab. 300, 303 | 287x592x szt.1 | [7 empty] | 0 | 0 | 0
|  |  | i sale wykł. D i C III piętro | 287x287x | [7 empty] | 0 | 0 | 0
D-11 | FRAPOL typ AF 07 | 2013 | dach | 490x592x szt.2 | F5 | 1 | zabezpieczenia III piętro | 440 | 541.2 | 8 | 4 | 280 | 160 | 440
| Seria 5472 |  | obsługuje lab. 300, 303 | [8 empty] | 0 | 0 | 0
|  |  | i sale wykł. D i C III piętro | [8 empty] | 0 | 0 | 0
|  |  | dach | 490x592x360 szt.1 | [7 empty] | 0 | 0 | 0
D-11 | FRAPOL typ AF 07 | 2013 | obsługuje lab. 300, 303 | 490x592x600 szt.1 |  | 1 | zabezpieczenia III piętro | 440 | 541.2 | 8 | 4 | 280 | 160 | 440
| Seria 5471 |  | i sale wykł. D i C III piętro |  | F5 | [6 empty] | 0 | 0 | 0
|  |  | dach | 490x592x360 szt.1 | [7 empty] | 0 | 0 | 0
D-11 | FRAPOL typ AF 07 | 2013 | obsługuje lab. 300, 303 | 490x592x600 szt.1 |  | 1 | zabezpieczenia III piętro | 300 | 369 | 4 | 4 | 140 | 160 | 300
| Seria 5474 |  | i sale wykł. D i C III piętro |  | F5 | [6 empty] | 0 | 0 | 0
| Klimatyzatory | [10 empty] | 0 | 0 | 0
D-11 | GREE GWHN24ECNK33A1A | 2008 | 304 |  |  | 1 |  | 40 | 49.2 |  | 1 | 0 | 40 | 40
D-11 | Mc QUAY M5CM040DR-AFAH-R | 2010 | 309 |  |  | 2 |  | 80 | 98.4 |  | 1 | 0 | 80 | 80
D-11 | GALANZ AUS-12HR53CA2 |  | 305 |  |  | 1 |  | 40 | 49.2 |  | 1 | 0 | 40 | 40
D-11 | centrala ULTRACLEAN 35.3 DXD 10.6N | 2012 | clean room pom. 1.3 (s.124) |  | F7 | 1 |  | 40 | 49.2 |  | 1 | 0 | 40 | 40
D-11 | nawiewnik z filtrem HEPA H14 | 2012 | clean room pom.1.3 (s.124) | 600x600 szt.6 | H14 | 6 |  | 240 | 295.2 |  | 1 | 0 | 240 | 240
D-11 | ELECTRA ASP12 |  | P. 19 |  |  | 1 |  | 40 | 49.2 |  | 1 | 0 | 40 | 40
D-11 | ELECTRA WNG25 |  | P. 103 |  |  | 1 |  | 40 | 49.2 |  | 1 | 0 | 40 | 40
D-11 | ELECTRA ELSI JGF-018-N11 |  | P. 106 |  |  | 1 |  | 40 | 49.2 |  | 1 | 0 | 40 | 40
D-11 | LG E18EMNSM |  | P. 306 |  |  | 1 |  | 40 | 49.2 |  | 1 | 0 | 40 | 40
D-11 | LG E12EMNSH |  | P. 313 |  |  | 1 |  | 40 | 49.2 |  | 1 | 0 | 40 | 40
D-11 | TOSHIBA |  | P. 29 |  |  | 1 |  | 40 | 49.2 |  | 1 | 0 | 40 | 40
D-11 | TOSHIBA |  | P. 30 |  |  | 1 |  | 40 | 49.2 |  | 1 | 0 | 40 | 40
D-11 | VESSER |  | P. 08 |  |  | 1 |  | 40 | 49.2 |  | 1 | 0 | 40 | 40
D-11 | VESSER |  | P. 12 |  |  | 1 |  | 40 | 49.2 |  | 1 | 0 | 40 | 40
D-11 | LG UJ 30 | 2012 | clean room pom. 1.1 (s.124) |  |  | 1 |  | 40 | 49.2 |  | 1 | 0 | 40 | 40
D-11 | LG TYP PC12SQ J.WEWN. + J.ZEWN. |  | 301,302,305,307,308 |  |  | 7 |  | 280 | 344.4 |  | 1 | 0 | 280 | 280
D-11 | LG S12EQ (6szt.) |  | 310, 311, 312 |  |  | 3 | Gwarancja do 11.04.2022 | ----------------------- | ----------------------- |  |  | 0 | 0
D-11 | LG UUA1 UL10 |  | 304 |  |  | 2 | Gwarancja do 29.09.2023 | ----------------------- | ----------------------- |  |  | 0 | 0
D-11 | LG MU5R30 U40 |  | 314 |  |  | 3 | Gwarancja do 29.09.2023 | ----------------------- | ----------------------- |  |  | 0 | 0
D-11 | LG UUA1 UL10 |  | 315 |  |  | 1 | Gwarancja do 29.09.2023 | ----------------------- | ----------------------- |  |  | 0 | 0
Pawilon D13
D-13 | Dospel Professional |  | Dach | 592x550x360 szt.4 | F5 | 1 | sterownik i automatyka na dachu | 720 | 885.6 | 16 | 4 | 560 | 160 | 720
| Klimatyzatory | [10 empty] | 0 | 0 | 0
D-13 | DAIKIN FTKS50 BVMB |  | p.16 |  |  | 2 | [5 empty] | 0 | 0 | 0
Pawilon D14
D-14 | VTS CLIMA S32 CV3/50 | 1998 | wentylatornia |  | F5 | 1 |  | 580 | 713.4 | 12 | 4 | 420 | 160 | 580
| numer fabr. 11877 |  | pomieszczenie z boku budynku | 760x550x100 szt.3 |  |  | sterownik i automatyka w wentylatorni |  |  |  |  | 0 | 0 | 0
D-14 | Swegon Gold 1108C1121 | 2006 | serwerownia |  | F7 | 1 | sterownik w serwerowni | 300 | 369 | 4 | 4 | 140 | 160 | 300
| ser. G080913 | [10 empty] | 0 | 0 | 0
D-14 | VBW CLIMA TYP BO | 2002 | poddasze nr 428 |  |  | 1 |  | 300 | 369 | 4 | 4 | 140 | 160 | 300
| numer fabr. C6366/02 | [10 empty] | 0 | 0 | 0
D-14 | CIAT |  | pokój socjalny | 825x317x45 szt.1 | F7 | 1 | sterownik i automatyka w pokoju socjalnym | 300 | 369 | 4 | 4 | 140 | 160 | 300
| obsługuje bibliotekę | [10 empty] | 0 | 0 | 0
D-14 | ROSENBERG typ A40-10Q centrala podwieszana |  | sala audiowizualna | filtry wykonane z materiału |  | 1 | sterownik w sali audiowizualnej | 160 | 196.8 |  | 4 | 0 | 160 | 160
D-14 | ROSENBERG typ A40-13Q centrala podwieszana |  | sala audiowizualna | niestandardowe |  | 1 | sterownik i automatyka na dachu | 300 | 369 | 4 | 4 | 140 | 160 | 300
| współpracuje z agregatem wody lodowej | [10 empty] | 0 | 0 | 0
| Blue Box ZETA 2002/LE 6.2 | [10 empty] | 0 | 0 | 0
D-14 | Frapol ONYX Sky 1500 |  | pom. 116 | 592x287x300 2szt. | EU4 | 1 |  | 300 | 369 | 4 | 4 | 140 | 160 | 300
D-14 | Frapol ONYX Classic 3000 |  | pom. 118 | 760x400x100 2szt. | EU4 | 1 |  | 300 | 369 | 4 | 4 | 140 | 160 | 300
D-14 | Frapol ONYX Sky 1500 |  | pom. 119 | 592x287x300 2szt. | EU4 | 1 |  | 300 | 369 | 4 | 4 | 140 | 160 | 300
D-14 | Frapol ONYX Sky 400 |  | pom. 206 | 260x300 2szt. | EU4 | 1 |  | 300 | 369 | 4 | 4 | 140 | 160 | 300
D-14 | Frapol ONYX Sky 1500 |  | pom. 207 | 592x287x300 2szt. | EU4 | 1 |  | 300 | 369 | 4 | 4 | 140 | 160 | 300
D-14 | Frapol ONYX Classic 3000 |  | pom. 219 | 760x400x100 2szt. | EU4 | 1 |  | 300 | 369 | 4 | 4 | 140 | 160 | 300
D-14 | Frapol ONYX Sky 400 |  | pom. 306 | 260x300 2szt. | EU4 | 1 |  | 300 | 369 | 4 | 4 | 140 | 160 | 300
D-14 | Frapol ONYX Sky 1500 |  | pom. 307 | 592x287x300 2szt. | EU4 | 1 |  | 300 | 369 | 4 | 4 | 140 | 160 | 300
D-14 | Frapol ONYX Sky 400 |  | pom.315 | 260x300 2szt. | EU4 | 1 |  | 300 | 369 | 4 | 4 | 140 | 160 | 300
| Klimatyzatory | [10 empty] | 0 | 0 | 0
D-14 | MITSUBISHI PCA-RP125 | 2010 | 318 |  |  | 2 |  | 80 | 98.4 |  | 1 | 0 | 80 | 80
D-14 | WHITE-WESTINGHOUSE AC075T5C r.prod 1998 | 1998 | 321 |  |  | 1 |  | 40 | 49.2 |  | 1 | 0 | 40 | 40
D-14 | AERTESI 50F03/DX3V23+CVTAD |  | 423,421 422,420,419,408,407,405 |  |  | 10 |  | 400 | 492 |  | 1 | 0 | 400 | 400
|  |  | 409.406 | [8 empty] | 0 | 0 | 0
D-14 | BINI KLIMAKONWEKTORY |  | 410,414,415,416,417,402,412, 413,411,427,418,411,427,418, |  |  | 11 |  | 440 | 541.2 |  | 1 | 0 | 440 | 440
D-14 | MITSUBISHI model FDC680KXE6 | 2013 | Dach Agregat chłodniczy |  |  | 2 |  | 80 | 98.4 |  | 1 | 0 | 80 | 80
D-14 | MITSUBISHI SPLIT model SRC50ZJ-S | 2012 | Dach Agregat chłodniczy |  |  | 1 |  | 40 | 49.2 |  | 1 | 0 | 40 | 40
D-14 | MITSUBISHI INVERTER model FDC125VS | 2013 | Dach Agregat chłodniczy |  |  | 1 |  | 40 | 49.2 |  | 1 | 0 | 40 | 40
D-14 | GREEN model GWH12KF-K3DNA5J/0 | 2014 | P. 4.11 |  |  | 1 |  | 40 | 49.2 |  | 1 | 0 | 40 | 40
D-14 | R HOSS model TMAEB2106020474 | 2013 | Dach Agregat chłodniczy |  |  | 1 |  | 40 | 49.2 |  | 1 | 0 | 40 | 40
D-14 | MITSUBISHI FDT90KX |  | HOL |  |  | 4 |  | 160 | 196.8 |  | 1 | 0 | 160 | 160
D-14 | MITSUBISHI FDS45 |  | P. 01 |  |  | 1 |  | 40 | 49.2 |  | 1 | 0 | 40 | 40
D-14 | MITSUBISHI FDS45 |  | P. 02 |  |  | 1 |  | 40 | 49.2 |  | 1 | 0 | 40 | 40
D-14 | MITSUBISHI FDT71 |  | P. 03 |  |  | 4 |  | 160 | 196.8 |  | 1 | 0 | 160 | 160
D-14 | MITSUBISHI FDS45 |  | HOL |  |  | 2 |  | 80 | 98.4 |  | 1 | 0 | 80 | 80
D-14 | MITSUBISHI FDS56 |  | P. 1.6 |  |  | 2 |  | 80 | 98.4 |  | 1 | 0 | 80 | 80
D-14 | MITSUBISHI FDS45 |  | P. 1.1 |  |  | 1 |  | 40 | 49.2 |  | 1 | 0 | 40 | 40
D-14 | MITSUBISHI FDS45 |  | P. 1.2 |  |  | 1 |  | 40 | 49.2 |  | 1 | 0 | 40 | 40
D-14 | MITSUBISHI FDS45 |  | HOL |  |  | 2 |  | 80 | 98.4 |  | 1 | 0 | 80 | 80
D-14 | MITSUBISHI FDS45 |  | P. 2.6 |  |  | 2 |  | 80 | 98.4 |  | 1 | 0 | 80 | 80
D-14 | MITSUBISHI FDS45 |  | P. 2.1 |  |  | 1 |  | 40 | 49.2 |  | 1 | 0 | 40 | 40
D-14 | MITSUBISHI FDS45 |  | P. 2.2 |  |  | 1 |  | 40 | 49.2 |  | 1 | 0 | 40 | 40
D-14 | MITSUBISHI FDS45 |  | HOL |  |  | 2 |  | 80 | 98.4 |  | 1 | 0 | 80 | 80
D-14 | MITSUBISHI FDS56 |  | P 3.7 |  |  | 1 |  | 40 | 49.2 |  | 1 | 0 | 40 | 40
D-14 | MITSUBISHI FDS56 |  | P. 3.6 |  |  | 1 |  | 40 | 49.2 |  | 1 | 0 | 40 | 40
D-14 | MITSUBISHI FDS45 |  | P. 3.1 |  |  | 1 |  | 40 | 49.2 |  | 1 | 0 | 40 | 40
D-14 | MITSUBISHI FDS45 |  | P. 3.2 |  |  | 1 |  | 40 | 49.2 |  | 1 | 0 | 40 | 40
D-14 | MITSUBISHI FDVW56 |  | HOL |  |  | 1 |  | 40 | 49.2 |  | 1 | 0 | 40 | 40
D-14 | MITSUBISHI RAS011H026 |  | SERWER |  |  | 1 |  | 40 | 49.2 |  | 1 | 0 | 40 | 40
D-14 | MITSUBISHI PSA011M1700 |  | SERWER |  |  | 1 |  | 40 | 49.2 |  | 1 | 0 | 40 | 40
D-14 | MITSUBISHI PHAO11H007A |  | P. 4.12 |  |  | 1 |  | 40 | 49.2 |  | 1 | 0 | 40 | 40
D-14 | LG UM48.N34 |  | 107 |  |  | 1 |  | 40 | 49.2 |  | 1 | 0 | 40 | 40
D-14 | Mitsubihi MSZ-LN35VG2 |  | pok. 321 | Gwarancja 19.08.2023 |  | 1 |  | ------------------ | ---------------- |  |  | 0 | 0 | 0 |  | ----------------- | -----------------
D-14 | LG multi MU5R30 + CT18F |  | pok. 206 | Gwarancja 13.10.2023 |  | 3 |  | ---------------- | ----------------- |  |  | 0 | 0 |  |  | ----------------- | -----------------
Pawilon D16
D-16 | Swegon GOLD RX 80 NW1 | 2011 | pomieszczenie 0A.07 parter | 592x592x520 szt.16 F7 | F7 | 1 | automatyka i zabezpieczenia w pomieszczeniu 0A.07 | 2400 | 2952 | 64 | 4 | 2240 | 160 | 2400
| seria G08000956 |  | obsługuje labor. parter, antresola, | [8 empty] | 0 | 0 | 0
|  |  | I piętro lewa strona budynku | [8 empty] | 0 | 0 | 0
D-16 | Swegon GOLD RX 80 NW2 | 2011 | pomieszczenie 0A.09 parter | 592x592x520 szt.16 F7 | F7 | 1 | automatyka i zabezpieczenia w pomieszczeniu 0A.09 | 2400 | 2952 | 64 | 4 | 2240 | 160 | 2400
|  |  | obsługuje labor. Parter, antresola, | [8 empty] | 0 | 0 | 0
|  |  | Prawa strona budynku | [8 empty] | 0 | 0 | 0
D-16 | Swegon GOLD SD 50 N3 | 2011 | Pomieszczenie 1.08 | 592x592x520 szt.12 F7 |  | 1 | automatyka i zabezpieczenia w pomieszczeniu 1.08 | 1840 | 2263.2 | 48 | 4 | 1680 | 160 | 1840
| seria G050SD00022 |  | obsługuje laboratoriun |  | F7 | [6 empty] | 0 | 0 | 0
|  |  | I piętro lewa strona budynku | [8 empty] | 0 | 0 | 0
D-16 | Swegon GOLD DRX 40 NW4 | 2011 | Dach | 592x592x520 szt.6 F7 | F7 | 1 |  | 1280 | 1574.4 | 32 | 4 | 1120 | 160 | 1280
| seria G04002967 |  | obsługuje salę audytoryjną | 592x287x520 szt.2 | [7 empty] | 0 | 0 | 0
D-16 | Swegon GOLD RX 50 NW5 | 2011 | Dach | 592x592x520 szt.12 F7 | F7 | 1 |  | 1840 | 2263.2 | 48 | 4 | 1680 | 160 | 1840
| seria G05000506 |  | obsługuje hol wejściowy | [8 empty] | 0 | 0 | 0
|  |  | z przyległościami | [8 empty] | 0 | 0 | 0
D-16 | Swegon GOLD RX 30 NW6 | 2011 | Dach | 592x592x520 szt.4 F7 | F7 | 1 |  | 1000 | 1230 | 24 | 4 | 840 | 160 | 1000
| seria G03003308 |  | obsługuje salę komputerową | 287x592x520 szt.2 | [7 empty] | 0 | 0 | 0
|  |  | I piętro | [8 empty] | 0 | 0 | 0
D-16 | Swegon GOLD RX 20 NW7 | 2011 | Dach | 592x592x520 szt.4 F7 | F7 | 1 |  | 720 | 885.6 | 16 | 4 | 560 | 160 | 720
| seria G02005748 |  | obsługuje salę seminaryjna | [8 empty] | 0 | 0 | 0
|  |  | I piętro | [8 empty] | 0 | 0 | 0
D-16 | Swegon GOLD RX 60 NW8 | 2011 | Dach | 592x592x520 szt.12 F7 | F7 | 1 |  | 1840 | 2263.2 | 48 | 4 | 1680 | 160 | 1840
| seria G06001472 |  | obsługuje biura II piętro | [8 empty] | 0 | 0 | 0
|  |  | lewa strona i środek | [8 empty] | 0 | 0 | 0
D-16 | Swegon GOLD RX 60 NW9 | 2011 | Dach | 592x592x520 szt.12 F7 | F7 | 1 |  | 1840 | 2263.2 | 48 | 4 | 1680 | 160 | 1840
| seria G06001473 |  | obsługuje biura II piętro | [8 empty] | 0 | 0 | 0
|  |  | Prawa strona budynku | [8 empty] | 0 | 0 | 0
D-16 | Swegon GOLD RX 60 NW10 | 2011 | Pomieszczenie 1.10 | 592x592x520 szt.12 F7 | F7 | 1 | automatyka i zabezpieczenia w pomieszczeniu 1.10 | 1840 | 2263.2 | 48 | 4 | 1680 | 160 | 1840
| seria G06001474 |  | obsługuje korytarze, przecionki WC | [8 empty] | 0 | 0 | 0
|  |  | i pom. Techniczne | [8 empty] | 0 | 0 | 0
D-16 | Swegon GOLD RX 20 NW11 | 2011 | Pomieszczenie 1.10 | 592x592x520 szt.4 F7 | F7 | 1 | automatyka i zabezpieczenia w pomieszczeniu 1.10 | 720 | 885.6 | 16 | 4 | 560 | 160 | 720
| seria G02005750 |  | obsługuje pomieszczenia | [8 empty] | 0 | 0 | 0
|  |  | warsztatowe i rozdzielnie | [8 empty] | 0 | 0 | 0
D-16 | Swegon GOLD RX 20 NW12 | 2011 | Pomieszczenie 1.08 | 592x592x520 szt.4 F7 | F7 | 1 | automatyka i zabezpieczenia w pomieszczeniu 1.08 | 720 | 885.6 | 16 | 4 | 560 | 160 | 720
| seria G02005779 |  | obsługuje wentylatorownie, | [8 empty] | 0 | 0 | 0
|  |  | wymiennikownie | [8 empty] | 0 | 0 | 0
D-16 | Agregatory wody lodowej | 2011 | Dach |  |  | 1 |  | 160 | 196.8 |  | 4 | 0 | 160 | 160
| CLIVET typ WSAT-XSC2240F | [10 empty] | 0 | 0 | 0
| seria AA1KU81C0006 | [10 empty] | 0 | 0 | 0
D-16 | CLIVET typ WSAT-XEE352 | 2011 | Dach |  |  | 1 |  | 160 | 196.8 |  | 4 | 0 | 160 | 160
| seria AA9H0H1C0005 | [10 empty] | 0 | 0 | 0
D-16 | CLIVET typ WSAT-XEE352 | 2011 | Dach |  |  | 1 |  | 160 | 196.8 |  | 4 | 0 | 160 | 160
| seria AA9H0H1C0004 | [10 empty] | 0 | 0 | 0
D-16 | N1, N2, N3, N4 |  | clean room | 592x592x600 8 szt. | EU7/8k |  |  | 1120 | 1377.6 | 32 | 4 | 1120 | 0 | 1120
D-16 |  |  |  | 487x293x355 2 szt. | EU7/7k |  |  | 280 | 344.4 | 8 | 4 | 280 | 0 | 280
D-16 |  |  |  | 782x490x600 2 szt. | EU7/10k |  |  | 280 | 344.4 | 8 | 4 | 280 | 0 | 280
D-16 |  |  |  | 487x243x370 4 szt. 592x400x600 2 szt. | EU7/7k F5/6k |  |  | 700 | 861 | 20 | 4 | 700 | 0 | 700
D-16 | EMERSON |  | rozdzielnia UPS |  |  | 3 | Gwarancja do 02.02.2022 | ----------------------- | ----------------------- |  |  | 0 | 0
Pawilon D17 Informatyka
D-17 | Swegon GOLD 30 N1-W1 | 2011 | pomieszczenie 023 | 592x592x620 szt.4 | F7 | 1 | automatyka i zabezpieczenia w pomieszczeniu 023 | 1000 | 1230 | 24 | 4 | 840 | 160 | 1000
| seria G03003500 |  |  | 287x592x620 szt.2 | [7 empty] | 0 | 0 | 0
D-17 | SILVER 11H/11H KN5-KW5 |  | pomieszczenie 023 | 592x592x620 szt.8 | F7 | 1 | automatyka i zabezpieczenia w pomieszczeniu 023 | 2120 | 2607.6 | 56 | 4 | 1960 | 160 | 2120
|  |  |  | 592x287x620 szt.6 | [7 empty] | 0 | 0 | 0
D-17 | SILVER 13H/13H KN6-KW6 |  | pomieszczenie 013 | 592x592x620 szt.6 | F7 | 1 | automatyka i zabezpieczenia w pomieszczeniu 013 | 2120 | 2607.6 | 56 | 4 | 1960 | 160 | 2120
|  |  |  | 592x287x620 szt.6 | [7 empty] | 0 | 0 | 0
|  |  |  | 287x592x620 szt.2 | [7 empty] | 0 | 0 | 0
D-17 | Swegon GOLD 60 KN3-KW3 | 2011 | pomieszczenie 013 | 592x592x620 szt.12 | F7 | 1 | automatyka i zabezpieczenia w pomieszczeniu 013 | 1840 | 2263.2 | 48 | 4 | 1680 | 160 | 1840
| seria G06001572 | [10 empty] | 0 | 0 | 0
D-17 | Swegon GOLD 30 KN2-KW2 | 2011 | pomieszczenie 013 | 592x592x620 szt.4 | F7 | 1 | automatyka i zabezpieczenia w pomieszczeniu 013 | 1000 | 1230 | 24 | 4 | 840 | 160 | 1000
| seria G03003495 |  |  | 287x592x620 szt.2 | [7 empty] | 0 | 0 | 0
D-17 | Swegon GOLD 30 KN7-KW7 | 2011 | pomieszczenie 013 | 592x592x620 szt.4 | F7 | 1 | automatyka i zabezpieczenia w pomieszczeniu 013 | 1000 | 1230 | 24 | 4 | 840 | 160 | 1000
| seria G03003497 |  |  | 287x592x620 szt.2 | [7 empty] | 0 | 0 | 0
D-17 | Swegon GOLD 25 KN4-KW4 | 2011 | pomieszczenie 0.5 | 592x592x620 szt.4 | F7 | 1 | automatyka i zabezpieczenia w pomieszczeniu 0.5 | 1000 | 1230 | 24 | 4 | 840 | 160 | 1000
| seria G02502669 |  |  | 287x592x620 szt.2 | [7 empty] | 0 | 0 | 0
D-17 | Swegon GOLD 60 KN1-KW1 | 2011 | pomieszczenie 0.5 | 592x592x620 szt.12 | F7 | 1 | automatyka i zabezpieczenia w pomieszczeniu 0.5 | 1840 | 2263.2 | 48 | 4 | 1680 | 160 | 1840
| seria G06001571 | [10 empty] | 0 | 0 | 0
D-17 | Swegon GOLD 25 25SD/25SD KN8-KW8 | 2011 | pomieszczenie 0.5 | 592x592x620 szt.4 | F7 | 1 | automatyka i zabezpieczenia w pomieszczeniu 0.5 | 1000 | 1230 | 24 | 4 | 840 | 160 | 1000
| seria G025SD00515 |  |  | 287x592x620 szt.2 | [7 empty] | 0 | 0 | 0
D-17 | System VRV DAIKIN RXX16PJW1B A7 |  | Dach – agregat chłodniczy |  |  | 1 |  | 160 | 196.8 |  | 4 | 0 | 160 | 160
D-17 | System VRV DAIKIN RXQ12P7W1B A2 |  | Dach – agregat chłodniczy |  |  | 1 |  | 160 | 196.8 |  | 4 | 0 | 160 | 160
D-17 | System VRV DAIKIN RXYQ8P7W1B A11 SLAVE |  | Dach – agregat chłodniczy |  |  | 1 |  | 160 | 196.8 |  | 4 | 0 | 160 | 160
D-17 | System VRV DAIKIN RXYQ10P7W1B A1 SYSTEM |  | Dach – agregat chłodniczy |  |  | 1 |  | 160 | 196.8 |  | 4 | 0 | 160 | 160
D-17 | System VRV DAIKIN RXYQ12P7W1B A11 MASTER |  | Dach – agregat chłodniczy |  |  | 1 |  | 160 | 196.8 |  | 4 | 0 | 160 | 160
D-17 | System VRV DAIKIN RXYQ18P7W1B A5 SYSTEM |  | Dach – agregat chłodniczy |  |  | 1 |  | 160 | 196.8 |  | 4 | 0 | 160 | 160
D-17 | System VRV DAIKIN RXYQ8P7W1B A10 SYSTEM |  | Dach – agregat chłodniczy |  |  | 1 |  | 160 | 196.8 |  | 4 | 0 | 160 | 160
D-17 | System VRV DAIKIN RXYQ5P7W1B A1 2.2 SYSTEM |  | Dach – agregat chłodniczy |  |  | 1 |  | 160 | 196.8 |  | 4 | 0 | 160 | 160
D-17 | System VRV DAIKIN RXYQ16P7W1B A12.1 SYSTEM |  | Dach – agregat chłodniczy |  |  | 1 |  | 160 | 196.8 |  | 4 | 0 | 160 | 160
D-17 | System VRV DAIKIN RXYQ12P7W1B A6 SYSTEM |  | Dach – agregat chłodniczy |  |  | 1 |  | 160 | 196.8 |  | 4 | 0 | 160 | 160
D-17 | System VRV DAIKIN RXYQ10P7W1B A4.2 SYSTEM |  | Dach – agregat chłodniczy |  |  | 1 |  | 160 | 196.8 |  | 4 | 0 | 160 | 160
D-17 | System VRV DAIKIN RXYQ12P7W1B A4.1 SYSTEM |  | Dach – agregat chłodniczy |  |  | 1 |  | 160 | 196.8 |  | 4 | 0 | 160 | 160
D-17 | System VRV DAIKIN RXYQ14P7W1B A8 SYSTEM |  | Dach – agregat chłodniczy |  |  | 1 |  | 160 | 196.8 |  | 4 | 0 | 160 | 160
D-17 | System VRV DAIKIN RXYQ8P7W1B A9 SYSTEM |  | Dach – agregat chłodniczy |  |  | 1 |  | 160 | 196.8 |  | 4 | 0 | 160 | 160
D-17 | System VRV DAIKIN RXYQ12P7W1B A3.1 SYSTEM |  | Dach – agregat chłodniczy |  |  | 1 |  | 160 | 196.8 |  | 4 | 0 | 160 | 160
D-17 | System VRV DAIKIN RXYQ12P7W1B A3.2 SYSTEM |  | Dach – agregat chłodniczy |  |  | 1 |  | 160 | 196.8 |  | 4 | 0 | 160 | 160
D-17 | System VRV DAIKIN RXYQ8P7W1B A10 SYSTEM |  | Dach – agregat chłodniczy |  |  | 1 |  | 160 | 196.8 |  | 4 | 0 | 160 | 160
D-17 | DAIKIN INVERTER RZQ100B9W1B |  | Dach – agregat chłodniczy |  |  | 2 |  | 320 | 393.6 |  | 4 | 0 | 320 | 320
D-17 | EMERSON NETWORK POWER |  | Dach – agregat chłodniczy |  |  | 1 |  | 160 | 196.8 |  | 4 | 0 | 160 | 160
| LU-VE PIOVE di SACCO 35028 PD ITALY | [10 empty] | 0 | 0 | 0
| HEAT EXCHANGER HCE 42 (LH)CU/AL | [10 empty] | 0 | 0 | 0
| CODE: 10064263 S/N: 229595/2011 | [10 empty] | 0 | 0 | 0
D-17 | Agregat LU-VE CONTARDO ITALY |  | Dach – agregat chłodniczy |  |  | 6 |  | 960 | 1180.8 |  | 4 | 0 | 960 | 960
| SAL8S 2281 NV/H+ REG | [10 empty] | 0 | 0 | 0
| CODE: 101114441 S/N: 227195/2011 | [10 empty] | 0 | 0 | 0
| Klimatyzatory | [10 empty] | 0 | 0 | 0
D-17 | Klimatyzatory DAIKIN |  | Jednostki wewnętrzne |  |  | 146 | [5 empty] | 0 | 0 | 0
[12 empty] | 0 | 0 | 0
Pawilon U1 Biblioteka
U-1 | FRAPOL N10%2W10%2 |  | pomieszczenie 300 | 592x592x360 szt.2 | F7 | 1 | automatyka i zabezpieczenie w pomieszczeniu 300 | 580 | 713.4 | 12 | 4 | 420 | 160 | 580
|  |  | obsługuje Piwnica, 002 Magazyn | 287x592x | [7 empty] | 0 | 0 | 0
|  |  | Czasopism, 007 Magazyn | [8 empty] | 0 | 0 | 0
|  |  | Parter 1.12 Magazyn z wolnym | sprawdzić wymiary filtrów! | [7 empty] | 0 | 0 | 0
|  |  | dostępem | [8 empty] | 0 | 0 | 0
|  |  | I piętro 2.15 Magazyn Książek | [8 empty] | 0 | 0 | 0
|  |  | 2.19 Magazyn prac doktorskich | [8 empty] | 0 | 0 | 0
|  |  | II piętro 3.03 Serwerownia | [8 empty] | 0 | 0 | 0
|  |  | 3.14 Magazyn Książek | [8 empty] | 0 | 0 | 0
|  |  | 3.32 Magazyn Patentów | [8 empty] | 0 | 0 | 0
U-1 | FRAPOL N1W1 współpracuje z centralą VTS CLIMA |  | pomieszczenie 300 | 592x592x360 szt.6 | F7 | 1 | automatyka i zabezpieczenie w pomieszczeniu 300 | 1280 | 1574.4 | 32 | 4 | 1120 | 160 | 1280
|  |  | obsługuje Piwnica 0.01 - 0.25 | 287x592x szt.2 | [7 empty] | 0 | 0 | 0
|  |  | Parter 1.01 – 1.25 | [8 empty] | 0 | 0 | 0
|  |  | I piętro 2.01 – 2.42 | [8 empty] | 0 | 0 | 0
|  |  | II piętro 3.01 – 3.31 | [8 empty] | 0 | 0 | 0
|  |  | Dach 4.01 – 4.03 | [8 empty] | 0 | 0 | 0
U-1 | Agregat wody lodowej CLIVET | 2012 | dach |  |  | 1 | automatyka i zabezpieczenie w pomieszczeniu 300 | ---------------------- | ------------------------ |  |  | 0 | 0 | 0
| typ WSAT-XSC3-220.4 | [5 empty] | Gwarancja do 14.09.2023 |  |  |  |  | 0 | 0 | 0
[12 empty] | 0 | 0 | 0
| Klimatyzatory | [10 empty] | 0 | 0 | 0
U-1 | KLIMAKONWEKTORY | 2012 | cały budynek ( piwnica, parter, piętro I i II) |  |  | 166 |  | 6640 | 8167.2 |  | 1 | 0 | 6640 | 6640
U-1 | szafa klimatyzacji precyzyjnej typ U12C6GH | 2012 | p.200 | Z-50/442/505/48 szt.2 | G4 | 1 |  | 160 | 196.8 |  | 4 | 0 | 160 | 160
U-1 | klimatyzatory jedn. wewn. + zewn. | 2012 | komora trafo1, komora trafo2 |  |  | 4 |  | 640 | 787.2 |  | 4 | 0 | 640 | 640
U-1 | szafa klimatyzacji precyzyjnej typ U12C6GH | 2012 | p.215 | Z-50/442/505/48 szt.2 | G4 | 1 |  | 160 | 196.8 |  | 4 | 0 | 160 | 160
U-1 | szafa klimatyzacji precyzyjnej typ U12C6GH | 2012 | magazyn książek | Z-50/442/505/48 szt.2 | G4 | 1 |  | 160 | 196.8 |  | 4 | 0 | 160 | 160
U-1 | DAIKIN FTXE35LV |  | p.2 Portiernia |  |  | 1 |  | 40 | 49.2 |  | 1 | 0 | 40 | 40
U-1 | Klimakonwektor ELFOSpace |  | pok. 14 |  |  | 1 | Gwarancja do 08.2021. Przejęcie serwisu od 09.2021. Okres serwisowania do końca trwania umowy, wymagamy min. 1 konserwacja | 40 | 49.2 |  | 1 | 0 | 40 | 40
Pawilon U2
U-2 | Segon Gold 40 C1111 | 2007 | obsługuje hol, aule i biura | 490x592x600 szt.3 | F7 | 1 |  | 1280 | 1574.4 | 32 | 4 | 1120 | 160 | 1280
U-2 | numer fabr. G401062 |  | pomieszczenie nr 022 | 592x592x600 szt.3 |  |  | sterownik w pomieszczeniu nr 022 |  |  |  |  | 0 | 0 | 0
U-2 |  |  |  | 287x592x600 szt.4 | [7 empty] | 0 | 0 | 0
U-2 | Swegon Gold 40 C2111 | 2007 | obsługuje hol, aule i biura |  |  | 1 |  | 1280 | 1574.4 | 32 | 4 | 1120 | 160 | 1280
U-2 | numer fabr. G401116 |  | pomieszczenie nr 022 | 490x592x600 szt.3 | F7 |  | sterownik w pomieszczeniu nr 022 |  |  |  |  | 0 | 0 | 0
U-2 |  |  |  | 592x592x600 szt.3 | [7 empty] | 0 | 0 | 0
U-2 |  |  |  | 287x592x600 szt.4 | [7 empty] | 0 | 0 | 0
U-2 | Klimatyzatory | [10 empty] | 0 | 0 | 0
U-2 | INVERTER LG S24AW n50 |  | Pomieszczenie Ochrony |  |  | 2 |  | 80 | 98.4 |  | 1 | 0 | 80 | 80
U-2 | GREE Multi |  | 101, 101b | Gwarancja 28.09.2021 |  | 4 | Gwarancja do 28.09.2021. Przejęcie serwisu od 29.09.2021 okres serwisowania do końca trwania umowy wymagamy min. 1 konserwacja | 80 | 98.4 |  | 1 | 0 | 80 | 80 | 2
U-2 | GREE Multi |  | 204 | Gwarancja 28.09.2021 |  | 3 | Gwarancja do 28.09.2021. Przejęcie serwisu od 29.09.2021 okres serwisowania do końca trwania umowy wymagamy min. 1 konserwacja | 40 | 49.2 |  | 1 | 0 | 40 | 40 | 1
U-2 | GREE |  | 205 | Gwarancja 28.09.2021 |  | 2 | Gwarancja do 28.09.2021. Przejęcie serwisu od 29.09.2021 okres serwisowania do końca trwania umowy wymagamy min. 1 konserwacja | 40 | 49.2 |  | 1 | 0 | 40 | 40 | 1
U-2 | LG PC18SQ |  | pok. 201 | Gwarancja 02.07.2023 |  | 1 |  | --------------------- | -------------------- |  |  | 0 | 0 | 0 |  | ----------------- | -----------------
U-2 | LG PC12SQ |  | pok. 203 | Gwarancja 02.07.2023 |  | 1 |  | --------------------- | ----------------------- |  |  | 0 | 0 | 0 |  | ----------------- | -----------------
Pawilon U5
U-5 | VTS VENTUS typ VS-21-RPHC |  | Laboratorium nr 13 | 287x425x250 szt.4 | F5 | 1 | Laboratorium nr 13 | 720 | 885.6 | 16 | 4 | 560 | 160 | 720
| numer fabr. 8110-11-3021-00065 |  | dach |  |  |  | automatyka i sterowanie |  |  |  |  | 0 | 0 | 0
U-5 | Swegon Gold 08drx111111 | 2010 | obsługuje hol | 592x592x600 szt.4 | F7 | 1 | pokój nr 9 | 720 | 885.6 | 16 | 4 | 560 | 160 | 720
| numer fabr. G0084868 |  | dach |  |  |  | automatyka i sterowanie |  |  |  |  | 0 | 0 | 0
U-5 | Swegon Gold 20DPX | 2010 | obsługuje sale wykładowe nr 6,7,8 | 440x515x420 szt.4 | F7 | 1 | pokój nr 9 | 720 | 885.6 | 16 | 4 | 560 | 160 | 720
| numer fabr. G205282 |  | dach |  |  |  | automatyka i sterowanie |  |  |  |  | 0 | 0 | 0
| Klimatyzatory | [10 empty] | 0 | 0 | 0
U-5 | ELEKTRA ELSI-JGFO12-N11 |  | 18 |  |  | 1 |  | 40 | 49.2 |  | 1 | 0 | 40 | 40
U-5 | ELEKTRA ELSI-JGFO12-N11 |  | 20 |  |  | 1 |  | 40 | 49.2 |  | 1 | 0 | 40 | 40
U-5 | ELEKTRA ELSI-JGFO12-N11 |  | 16 |  |  | 1 |  | 40 | 49.2 |  | 1 | 0 | 40 | 40
U-5 | VIVAX COOL ACP-12CH35AEF/0 |  | 11 |  |  | 1 |  | 40 | 49.2 |  | 1 | 0 | 40 | 40
U-5 | VIVAX COOL ACP-18CH50AEF/0 |  | 12 |  |  | 1 |  | 40 | 49.2 |  | 1 | 0 | 40 | 40
Basen AGH
BASEN | Dospel ERATO |  | NW3 | 930x605x100 szt.2 | F7 | 1 | automatyka i sterowanie w pomieszczeniu pod basenem | 440 | 541.2 | 8 | 4 | 280 | 160 | 440
BASEN | Dospel ERATO |  | NW1 | 465x610x100 szt.2 |  | 1 |  | 1000 | 1230 | 24 | 4 | 840 | 160 | 1000
|  |  |  | 1170X800X100 szt.2 | F7 | [6 empty] | 0 | 0 | 0
|  |  |  | 287X592X500 szt.2 | [7 empty] | 0 | 0 | 0
BASEN | Dospel ERATO |  | NW5 | 592X592X500 szt.4 | F7 | 1 | automatyka i sterowanie w pomieszczeniu pod basenem | 1000 | 1230 | 24 | 4 | 840 | 160 | 1000
|  |  |  | 930x605x100 szt.2 | [7 empty] | 0 | 0 | 0
BASEN | Dospel ERATO |  | NW4 | 930X868X100 szt.2 | F7 | 1 | automatyka i sterowanie w pomieszczeniu pod basenem | 440 | 541.2 | 8 | 4 | 280 | 160 | 440
BASEN | Dospel ERATO |  | NW2 | 1170X800X100 szt.2 |  | 1 | automatyka i sterowanie w pomieszczeniu pod basenem | 1280 | 1574.4 | 32 | 4 | 1120 | 160 | 1280
|  |  |  | 592X592X500 szt.4 | F7 | [6 empty] | 0 | 0 | 0
|  |  |  | 592X287X500 szt.2 | [7 empty] | 0 | 0 | 0
BASEN | NW30 basen rekreacyjny |  |  | 490x490x300 6szt. |  | 1 |  | 1840 | 2263.2 | 48 | 4 | 1680 | 160 | 1840
| VTS nr.ser.VS100-1P-1213-62 |  |  | 428x287x300 6szt. | F7 |  | automatyka i sterowanie w pomieszczeniu pod basenem |  |  |  |  | 0 | 0 | 0
| Nawiew 9700 | [10 empty] | 0 | 0 | 0
| Wywiew 10000 | [10 empty] | 0 | 0 | 0
BASEN | NW20 zaplecze szatnia |  |  | 490x490x300 6szt. | F7 | 1 | automatyka i sterowanie w pomieszczeniu pod basenem | 1840 | 2263.2 | 48 | 4 | 1680 | 160 | 1840
| Ventus nr.fab.8-110-13-3055-00180 |  |  | 428x287x300 6szt. | [7 empty] | 0 | 0 | 0
BASEN | NW50 pomieszczenie |  |  | 592x592x300 4szt. | F7 | 1 | automatyka i sterowanie w pomieszczeniu pod basenem | 720 | 885.6 | 16 | 4 | 560 | 160 | 720
| Ventus nr.fab.8-110-13-3055-00180 | [10 empty] | 0 | 0 | 0
BASEN | NW40 podbasenie |  |  | 592x592x300 4szt. | F7 | 1 | automatyka i sterowanie w pomieszczeniu pod basenem | 720 | 885.6 | 16 | 4 | 560 | 160 | 720
| Ventus nr.fab.8-110-13-3055-00180 | [10 empty] | 0 | 0 | 0
BASEN | Swegon Gold 25DRX ser.GO2502797 | 2011 |  | 592x592x620 4szt. | F7 | 1 |  | 720 | 885.6 | 16 | 4 | 560 | 160 | 720
|  |  |  | 287x592x620 szt2 | [7 empty] | 0 | 0 | 0
BASEN | VTS centrala nawiewna |  | obsługuje salę masażu | 712x310x47 kasetowy szt.1 | F7 | 1 |  | 300 | 369 | 4 | 4 | 140 | 160 | 300
| Klimatyzatory | [10 empty] | 0 | 0 | 0
BASEN | TOSHIBA MMK-AP0243H | 2011 | siłownia |  |  | 7 |  | 280 | 344.4 |  | 1 | 0 | 280 | 280
BASEN | MITSUBISHI ELECTRIC MSZ-GC35VA | 2008 | portiernia |  |  | 1 |  | 40 | 49.2 |  | 1 | 0 | 40 | 40
BASEN | DAIKIN FXAQ40MAVE |  | pok. Kierownika |  |  | 1 |  | 40 | 49.2 |  | 1 | 0 | 40 | 40
BASEN | DAIKIN FXAQ50MAVE | 2010 | Dyrekcja |  |  | 1 |  | 40 | 49.2 |  | 1 | 0 | 40 | 40
BASEN | Midea |  | Dyrekcja |  |  | 1 |  | 40 | 49.2 |  | 1 | 0 | 40 | 40
BASEN | MITSUBISHI ELECTRIC MSZ-GC22VA | 2008 | Kasa Nr 2 |  |  | 1 |  | 40 | 49.2 |  | 1 | 0 | 40 | 40
BASEN | GREE model GTH24K numer 94734100004556 |  | Kręgielnia |  |  | 1 |  | 40 | 49.2 |  | 1 | 0 | 40 | 40
BASEN | DAIKIN FXAQ63 |  | HOL |  |  | 5 |  | 200 | 246 |  | 1 | 0 | 200 | 200
BASEN | GREE GWHN12 |  | Gabinet masażu |  |  | 1 |  | 40 | 49.2 |  | 1 | 0 | 40 | 40
BASEN | MDV/CALDO |  | serwerownia |  |  | 1 |  | 40 | 49.2 |  | 1 | 0 | 40 | 40
BASEN | CALDO/MDV |  | p.-1 fitnes |  |  | 1 |  | 40 | 49.2 |  | 1 | 0 | 40 | 40
BASEN | GREE GWHN12 | 2008 | Kasa nr 1 |  |  | 1 |  | 40 | 49.2 |  | 1 | 0 | 40 | 40
Pawilon AWF
AWF | FRAPOL TYP AF | 2004 |  | 592x592x600 szt.8 | F5 | 1 |  | 1000 | 1230 | 24 | 4 | 840 | 160 | 1000
| numer fabr. 1212 | [10 empty] | 0 | 0 | 0
AWF | FRAPOL TYP AF | 2004 |  | 592x592x600 szt.8 | F5 | 1 |  | 1000 | 1230 | 24 | 4 | 840 | 160 | 1000
| numer fabr.1211 | [10 empty] | 0 | 0 | 0
AWF | FRAPOL TYP AF | 2004 |  | 592x592x360 szt.4 | F5 | 1 |  | 1000 | 1230 | 24 | 4 | 840 | 160 | 1000
| numer fabr. MN459 |  |  | 592x287x360 szt.2 | [7 empty] | 0 | 0 | 0
AWF | FRAPOL TYP AF | 2004 |  | 592x592x600 szt.8 |  | 1 |  | 1000 | 1230 | 24 | 4 | 840 | 160 | 1000
| numer fabr. 1215 |  |  |  | F5 | [6 empty] | 0 | 0 | 0
AWF | HERMES |  |  | 592x287x360 szt.1 | F5 | 1 |  | 440 | 541.2 | 8 | 4 | 280 | 160 | 440
|  |  |  | 287x287x360 szt.1 | [7 empty] | 0 | 0 | 0
Pawilon S1
S-1 | Swegon GOLD centrala podwieszana+agregat Vesser, GU48N3 |  | pomieszczenie główne | 555x480x520 szt.2 | F7 | 1 | automatyka i sterowanie w korytarzu | 440 | 541.2 | 8 | 4 | 280 | 160 | 440
[12 empty] | 0 | 0
[12 empty] | 0 | 0
Pawilon Z-2
Z-2 | LG MU5M30; 1SZT.MS07SQ+4SZT.EO9SQ |  | 2.1,2.3,2.4,2.7,2.8 |  |  | 6 |  | 200 | 246 |  | 1 | 0 | 200 | 200 | 5
Z-2 | LG FM57AH; 3 SZT. E24SQ |  | 3.1 |  |  | 4 |  | 120 | 147.6 |  | 1 | 0 | 120 | 120 | 3
Z-2 | GREE multi GWHD 28 +GREE GWH18QD + GREE GFH09EA |  | 1.1, 1.3 |  |  | 3 | Gwarancja do 27.06.2022 | ………………….. | ………………… |  |  | 0
Pawilon Z11
Z-11 | Centrala Wentylacyjna GEA |  | dach | 592x490x360 szt.1 | F9 | 1 | automatyka i sterowanie na korytarzu w szafie | 440 | 541.2 | 8 | 4 | 280 | 160 | 440
| typ CAIR plus 064052AVVV |  | obsługuje laboratoria | 592x490x600 szt.1 | [7 empty] | 0 | 0 | 0
| Seria 7030612881 0590100 | [10 empty] | 0 | 0 | 0
Z-11 | Centrala Wentylacyjna GEA |  | nad sufitem w korytarzu | 592x287x635 szt.1 | F9 | 1 | automatyka i sterowanie na korytarzu w szafie | 300 | 369 | 4 | 4 | 140 | 160 | 300
|  |  | obsługuje śluzę | [8 empty] | 0 | 0 | 0
Z-11 | GEA SGA 051 | GEA SGA051 | Magazyn |  |  | 1 |  | 300 | 369 | 4 | 4 | 140 | 160 | 300
Z-11 | DAIKIN FTQN35 |  | pom. Laboratorium |  |  | 3 |  | 480 | 590.4 |  | 4 | 0 | 480 | 480
Miękinia
Miękinia | SWEGON |  | piwnica | 440x515x420 szt.4 | EU7 | 1 | DZP obiekt poza kampusem nie obejmować serwisem | ------------------------ | ------------------------ |  |  | 0 | 0 | 0
Miękinia | FRAPOL |  | poddasze | 287x592x360 szt.4 | F5 | 1 | DZP obiekt poza kampusem nie obejmować serwisem | ------------------------ | ------------------------ |  |  | 0 | 0 | 0
DG Sienkiewiczówka
DG S. | SWEGON GOLD 04 ERX111111 |  | piwnica |  | F7 | 1 |  | 300 | 369 | 4 | 4 | 140 | 160 | 300
DG S. | SWEGON COMPACT CU02A11 |  | poddasze |  | F7 | 1 |  | 300 | 369 | 4 | 4 | 140 | 160 | 300
DG S. | SWEGON COMPACT CU02A11 |  | poddasze |  | F7 | 1 |  | 300 | 369 | 4 | 4 | 140 | 160 | 300
| Klimatyzatory | [10 empty] | 0 | 0 | 0
DG S. | FUJITSU AOYG24LAT3 |  | j. zew. Ogrod elewacja |  |  | 1 |  | 40 | 49.2 |  | 1 | 0 | 40 | 40
DG S. | DAIKIN RXYSQ6PY1B |  | j. zew. Ogrod elewacja |  |  | 1 |  | 40 | 49.2 |  | 1 | 0 | 40 | 40
DG S. | DAIKIN RXS20L3V1B |  | j. zew. Ogrod elewacja |  |  | 1 |  | 40 | 49.2 |  | 1 | 0 | 40 | 40
DG S. | KLIMATYZATOR WEWNĘTRZNY KANAŁOWY |  | j. wewnętrzne pokoje |  |  | 6 |  | 240 | 295.2 |  | 1 | 0 | 240 | 240
DG S. | KLIMATYZATOR WEWNĘTRZNY DAIKIN |  | j. wewnętrzna serwerownia |  |  | 1 |  | 40 | 49.2 |  | 1 | 0 | 40 | 40
DG S. | DAIKIN System VRF RDXYQ5T8 + FXAQ25A - 4szt. |  | Poddasze strona lewa | Gwarancja do 21.12.2023 |  | 6 |  | ------------------ | ----------------- |  |  | 0 |  |  |  | ----------------- | -----------------
DG S. | DAIKIN System VRF RDXYQ5T8 + FXAQ25A - 3szt.+ FXAQ35A -2szt. |  | Poddasze strona prawa | Gwarancja do 21.12.2023 |  | 6 |  | ------------------- | ----------------- |  |  | 0 |  |  |  | ----------------- | -----------------
DS ALFA
DS Alfa | LG MS07 AH |  | p.10 |  |  | 2 |  | 80 | 98.4 |  | 1 | 0 | 80 | 80
DS Alfa | LG MS07 AH |  | p.10A |  |  | 1 |  | 40 | 49.2 |  | 1 | 0 | 40 | 40
DS Alfa | LG MS09 AH |  | p.10A |  |  | 1 |  | 40 | 49.2 |  | 1 | 0 | 40 | 40
DS Alfa | MitSUBISHI ELECTRIC MSZ-FD 50VA |  | p.9 |  |  | 1 |  | 40 | 49.2 |  | 1 | 0 | 40 | 40
DS Alfa | MitSUBISHI ELECTRIC MSZ-FD 25VA |  | p.9A |  |  | 2 |  | 80 | 98.4 |  | 1 | 0 | 80 | 80
[8 empty] | 280 | 344.4 |  |  | 0 | 0 | 0
| KURTYNY POWIETRZNE |  |  |  |  | 14 |  | 560 | 688.8 |  | 1 | 0 | 560 | 560
[12 empty] | 0 | 0 | 0
[12 empty] | 0 | 0 | 0
| ZESPOŁY WENTYLATOROWE (Dygestoria, Okapy, Wentylatory wyciągowe) |  |  |  |  | 460 |  | 9200 | 11316 |  | 1 | 0 | 9200 | 9200
[12 empty] | 0 | 0 | 0
[12 empty] | 0 | 0 | 0
| NAWILŻACZE W SYSTEMACH WENTYLACYJNYCH |  |  |  |  | 50 |  | 2000 | 2460 |  | 1 | 0 | 2000 | 2000
[12 empty] | 0 | 0 | 0
[12 empty] | 0 | 0 | 0
| KLIMATYZATORY(RÓWNIEŻ SPLIT, MULTISPLIT,VRV, AGREGATY WODY LODOWEJ, CHŁODNICE KANAŁOWE) |  | urządzenia nie ujęte w powyższym zestawieniu |  |  | 50 |  | 725 | 891.75 |  | 1 | 0 | 725 | 725
[8 empty] | 277120 | 340857.6 |  |  | 0 | 0 | 0
| Uwaga! Ze względu na możliwe ewentualne rozbieżności, należy każdorazowo przed wymianą zweryfikować ilość i wymiary filtrów. Jeśli nie podano klasy filtracji należy zastosować klasę F5 | [8 empty] | 3736 |  | 130760 | 147940 | 278700
[7 empty] | Data 30.11.2020 r. | [5 empty] | 4226.8571

## AGH WENTYLACJA KLIMATYCACJA (5) (hidden)
Załącznik nr 1A
PAWILON | NAZWA I TYP CENTRALI / KLIMATYZATORA | ROK PRODUKCJI | POMIESZCZENIE I SALE | FILTRY / UWAGI | KLASA FILTRACJI | ILOŚĆ URZĄDZEŃ | LOKALIZACJA ZABEZPIECZEŃ I AUTOMATYKA / UWAGI | ROCZNY KOSZT USŁUGI NETTO | ROCZNY KOSZT USŁUGI BRUTTO | 277040 | 340759.2 | 340956 | -196.8 | 277200 | 196.8 | Roczny koszt usługi netto | Roczny koszt usługi brutto |  | cena kompletu filtrów na 1 wymianę brutto | całkowita cena filtrów w przetargu rocznym brutto | wartość robocizny centrale wentylacyjne | wartość robocizny klimatyzatory, wentylatory itd. | roczny koszt obsługi brutto | roczny koszt obsługi netto | Uwagi | Zmienne | ilość godzin do obsługi central went. rocznie | 4 |  |  |  | suma godzin | pozostałe urządzenia(wentylatory nawilżacze itd..) | ilość godzin do obsługi pozostałych urz.rocznie | suma godzin | ilość pracowników | stawka brutto | miesiące | suma
|  |  | Pawilon A0 | [22 empty] | wyniki | ilość godzin do obsługi klimatyzatorów, wentylatorów itd rocznie | 1
A-0 | CENTRALA SWEGON + AGREGAT |  | piwnica nr 026 | 592x592x360 szt.4 | F5 | 1 | automatyka i sterowanie w pomieszczeniu nr 026 | 180 | 221.4 | 4 | 1 | 140 | 40 | 180
|  |  | obsługuje Aulę Główną |  |  |  | GWARANCJA DO 08.2021.Przejęcie serwisu od 09.2021; okres serwisowania do końca trwania umowy; wymagana min. 1 konserwacja. |  |  |  |  | 0 | 40 | 40 |  | 615.122 | 756.6 |  | 172.2 | 516.6 | 240 |  | 756.6 | 615.122 | [7 empty] | 0 | 524 |  | 0 | 3 | 2800 | 12 | 100800
A-0 | Centrala Dospel 730AA C00356 |  | piwnica | 1185x300x50 szt.1 | F7 | 1 | automatyka i sterowanie w holu piwnicy | 180 | 221.4 | 4 | 4 | 140 | 40 | 180 |  | 0 | 0 |  |  |  | FALSE |  | 0 | 0 |  |  | przyjęta stawka roboczogodziny zł brutto | 60
| Deimos 2/N-21A/1-1/8 |  | obsługuje laboratorium nr 017 | [7 empty] | 4 | 0 | 40 | 40 |  | 439.9268 | 541.11 |  | 100.37 | 301.11 | 240 |  | 541.11 | 439.9268
A-0 | VTS CLIMA VITASERVICE |  | Laboratorium nr 345 | 592x287x635 szt.1 | F5 | 1 | automatyka i sterowanie w pomieszczeniu nr 345 | 180 | 221.4 | 4 | 4 | 140 | 40 | 180 |  | 0 | 0 |  |  | 0 | FALSE |  | 0 | 0 |  |  | ilość wymian filtrów w przetargu | 3
| typ WKV 4 numer fabr. 400632 | [9 empty] | 4 | 0 | 40 | 40 |  | 284.2195 | 349.59 |  | 36.53 | 109.59 | 240 |  | 349.59 | 284.2195
A-0 | Swegon Gold 20C 1111ERX |  | sala wykładowa nr 374 | 592x592x620 szt.4 | F7 | 1 | automatyka i sterowanie na dachu | 600 | 738 | 16 | 4 | 560 | 40 | 600 |  | 0 | 0 |  |  | 0 | FALSE |  | 0 | 0 |  |  | cena kompletu filtrów na 1 wymianę brutto |  | 53770.49
| 250A7W18 | [9 empty] | 4 | 0 | 40 | 40 |  | 903.122 | 1110.84 |  | 290.28 | 870.84 | 240 |  | 1110.84 | 903.122 |  |  | całkowita cena filtrów w przetargu rocznym brutto |  | 161311.47
A-0 | Swegon Gold 20C 1111ERX |  | sala nr 380 | 592x592x500 szt.4 | F7 | 1 | automatyka i sterowanie na dachu | 600 | 738 | 16 | 4 | 560 | 40 | 600 |  | 0 | 0 |  |  | 0 | FALSE |  | 0 | 0 |  |  | wartość robocizny centrale wentylacyjne |  | 76800
| G203140 | [9 empty] | 4 | 0 | 40 | 40 |  | 821.5122 | 1010.46 |  | 256.82 | 770.46 | 240 |  | 1010.46 | 821.5122 |  |  | wartość robocizny klimatyzatory |  | 170160 |  | 2016
A-0 | Swegon Gold 04ESD100111 G004SD00992 | 2015 | strych | 355x425x350 szt.4 | F7 | 1 |  | 180 | 221.4 | 4 | 4 | 140 | 40 | 180 |  | 0 | 0 |  |  | 0 | FALSE |  | 0 | 0 |  |  | roczny koszt obsługi brutto |  | 408271.47 | 1.23 | 331928.0244 | 1.23 | 408271.47
| NW2 | [9 empty] | 4 | 0 | 40 | 40 |  | 633.122 | 778.74 |  | 179.58 | 538.74 | 240 |  | 778.74 | 633.122 |  |  | roczny koszt obsługi netto |  | 331928.0244
A-0 | Swegon Gold 12ERX111111 GO1207757 | 2015 | strych | 715x350x130 szt.1 | F7 | 1 |  | 180 | 221.4 | 4 | 4 | 140 | 40 | 180 |  | 0 | 0 |  |  | 0 | FALSE |  | 0 | 0
| NW1 |  | obsługuje 301 | [7 empty] | 4 | 0 | 40 | 40 |  | 395.8293 | 486.87 |  | 82.29 | 246.87 | 240 |  | 486.87 | 395.8293
A-0 | VTS CPV1 numer fabr. 16525W | 2002 | biblioteka wydziałowa nr 1 | 592x287x620 szt.2 | F5 | 1 | automatyka i sterowanie w pomieszczeniu nr 04 | 320 | 393.6 | 8 | 4 | 280 | 40 | 320 |  | 0 | 0 |  |  | 0 | FALSE |  | 0 | 0
| typ CV-P1-L/X314C/1-N[2] | [9 empty] | 4 | 0 | 40 | 40 |  | 382.9268 | 471 |  | 77 | 231 | 240 |  | 471 | 382.9268 |  |  | suma roboczogodzin klimatyzatory, wentylatory nawilżacze |  | 2836
A-0 | VTS CPV1 numer fabr. 16524W | 2002 | biblioteka wydziałowa nr 2 | 592x287x620 szt.2 | F5 | 1 | automatyka i sterowanie w pomieszczeniu magazynie filtrów | 320 | 393.6 | 8 | 4 | 280 | 40 | 320 |  | 0 | 0 |  |  | 0 | FALSE |  | 0 | 0 |  |  | suma roboczogodzin centrale wentylacyjne |  | 1280
| typ CV-P1-L/X-314C/1-N[2] | [9 empty] | 4 | 0 | 40 | 40 |  | 382.9268 | 471 |  | 77 | 231 | 240 |  | 471 | 382.9268 |  |  | suma roboczogodzin całkowita |  | 4116
A-0 | Swegon Gold 05C1221 | 2007 | klub profesora | 355x425x350 szt.4 |  | 1 | automatyka i sterowanie w holu piwnicy | 600 | 738 | 16 | 4 | 560 | 40 | 600 |  | 633.122 | 778.74 |  | 179.58 | 538.74 | 240 |  | 778.74 | 633.122
A-0 | Swegon Gold 04DSD100111 | 2012 | pomieszczenie nr 030 | 359x350x130 szt.2 | F7 | 1 | automatyka i sterowanie w pomieszczeniu nr 030 | 320 | 393.6 | 8 | 4 | 280 | 40 | 320 |  | 0 | 0 |  |  | 0 | FALSE |  | 0 | 0 |  |  | ilość godzin na pracownika rocznie |  | 1920
| seria G004SD00697 | [9 empty] | 4 | 0 | 40 | 40 |  | 0 | 0 |  |  | 0 | FALSE |  | 0 | 0 |  |  | ilość pracowników |  | 2.1437 | 3
| centrala podwieszana N | [9 empty] | 4 | 0 | 40 | 40 |  | 414.122 | 509.37 |  | 89.79 | 269.37 | 240 |  | 509.37 | 414.122
A-0 | Swegon Gold 04DSD100111 | 2012 | pomieszczenie nr 024 | 715x350x130 szt.1 F7 |  | 1 | automatyka i sterowanie w pomieszczeniu nr 024 | 180 | 221.4 | 4 | 4 | 140 | 40 | 180 |  | 0 | 0 |  |  | 0 | FALSE |  | 0 | 0
| seria G004SD00696 |  |  |  | F7 | [5 empty] | 4 | 0 | 40 | 40 |  | 395.8293 | 486.87 |  | 82.29 | 246.87 | 240 |  | 486.87 | 395.8293 |  |  | sprawdzenie godzin |  | 4116
| centrala podwieszana N | [9 empty] | 4 | 0 | 40 | 40 |  | 0 | 0 |  |  | 0 | FALSE |  | 0 | 0
A-0 | VTS CLIMA N |  | laboratorium nr 329 | 570x272x50 kasetowy szt.1 | F5 | 1 | automatyka i sterowanie w laboratorium nr 329 | 180 | 221.4 | 4 | 4 | 140 | 40 | 180 |  | 292.0244 | 359.19 |  | 39.73 | 119.19 | 240 |  | 359.19 | 292.0244
A-0 | VTS |  | laboratorium nr 341 | 592x287x620 szt.2 | F5 | 1 | automatyka i sterowanie w laboratorium nr 341 | 320 | 393.6 | 8 | 4 | 280 | 40 | 320 |  | 382.9268 | 471 |  | 77 | 231 | 240 |  | 471 | 382.9268
A-0 | VTS centrala podwieszana N |  | laboratorium nr 342 | 592x287x620 szt.2 | F5 | 1 | automatyka i sterowanie w laboratorium nr 342 | 320 | 393.6 | 8 | 4 | 280 | 40 | 320 |  | 382.9268 | 471 |  | 77 | 231 | 240 |  | 471 | 382.9268
A-0 | VTS |  | laboratorium nr 343 | 592x287x620 szt.2 | F5 | 1 | automatyka i sterowanie w laboratorium nr 343 | 320 | 393.6 | 8 | 4 | 280 | 40 | 320 |  | 382.9268 | 471 |  | 77 | 231 | 240 |  | 471 | 382.9268
A-0 | SWEGON Gold 20C + Daikin ERQ250A7W1B |  | SALA 213 | 592X592X500 szt.4 | F7 | 1 |  | 600 | 738 | 16 | 4 | 560 | 40 | 600 |  | 821.5122 | 1010.46 |  | 256.82 | 770.46 | 240 |  | 1010.46 | 821.5122
A-0 | VTS centrala wentylacyjna N |  | sala nr 332 | 592x287x620 szt.2 | F5 | 1 | automatyka i sterowanie w laboratorium nr 332 | 320 | 393.6 | 8 | 4 | 280 | 40 | 320 |  | 382.9268 | 471 |  | 77 | 231 | 240 |  | 471 | 382.9268
A-0 | PM-LUFT CENTRALA N/W KOMPAKTOWA |  | SALA KOMPUTEROWA IIIP. | 592X592X360 SZT. 4 |  | 1 |  | 600 | 738 | 16 | 4 | 560 | 40 | 600 |  | 751.9268 | 924.87 |  | 228.29 | 684.87 | 240 |  | 924.87 | 751.9268
A-0 | VTS |  | LAB. 016 | 592x287x620 szt.2 |  | 1 |  | 320 | 393.6 | 8 | 4 | 280 | 40 | 320 |  | 416.5122 | 512.31 |  | 90.77 | 272.31 | 240 |  | 512.31 | 416.5122
A-0 | Swegon GOLD 14C1111 |  | Sala konferencyjna -Rektorat |  | F7 | 1 |  | 40 | 49.2 |  | 4 | 0 | 40 | 40 |  | 0 | 0 |  |  | 0 | FALSE |  | 0 | 0
A-0 | Agregat wody lodowej Clivet wrh 422 | 2001 | dach |  |  | 1 |  | 40 | 49.2 |  | 4 | 0 | 40 | 40 |  | 48.7805 | 60 |  |  | 0 | FALSE | 60 | 60 | 48.7805
A-0 | Daikin centrala VAM250FA | 2015 | 306a,306b, urządzenia na podaszu |  | F5 | 1 |  | 180 | 221.4 | 4 | 4 | 140 | 40 | 180 |  | 0 | 0 |  |  | 0 | FALSE |  | 0 | 0
A-0 | Gold 08 |  | 240.201 | 440x515x400 szt.4 |  | 1 |  | 180 | 221.4 | 4 | 4 | 140 | 40 | 180 |  | 603.122 | 741.84 |  | 167.28 | 501.84 | 240 |  | 741.84 | 603.122
A-0 | Gold 08 |  | 303,304,309 | 440x515x400 szt.4 |  | 1 |  | 180 | 221.4 | 4 | 4 | 140 | 40 | 180 |  | 601.9268 | 740.37 |  | 166.79 | 500.37 | 240 |  | 740.37 | 601.9268
A-0 | GOLD 12 RX |  | 301 | 715x350x130 szt.1 |  | 1 |  | 180 | 221.4 | 4 | 4 | 140 | 40 | 180 |  | 395.8293 | 486.87 |  | 82.29 | 246.87 | 240 |  | 486.87 | 395.8293
A-0 | GOLD 04 SD |  | 301 B | 355x425x350 szt.4 |  | 1 |  | 180 | 221.4 | 4 | 4 | 140 | 40 | 180 |  | 633.122 | 778.74 |  | 179.58 | 538.74 | 240 |  | 778.74 | 633.122
A-0 | GOLD-07-E-RX |  | 305.307 | 4x440x515x370-7 | F7 | 1 |  | 180 | 221.4 | 4 | 4 | 140 | 40 | 180 |  | 972.122 | 1195.71 |  | 318.57 | 955.71 | 240 |  | 1195.71 | 972.122
A-0 | Agregat skraplający CELEST 20/LE |  | dach |  |  | 1 |  | 40 | 49.2 |  | 4 | 0 | 40 | 40 |  | 48.7805 | 60 |  |  | 0 | FALSE | 60 | 60 | 48.7805
A-0 | Skraplacza PEC3-424N1 EUROCOIL SPA |  | dach |  |  | 2 |  | 40 | 49.2 |  | 4 | 0 | 40 | 40 |  | 97.561 | 120 |  |  | 0 | FALSE | 120 | 120 | 97.561
A-0 | Swegon Gold 012 FRXP01 |  | sala 133 - dach |  |  | 1 | Gwarancja do 09.2021. Przejęcie serwisu od 10.2021; okres serwisowania do końca trwania umowy; wymagana min. 1 konserwacja. | 180 | 221.4 | 4 | 1 | 140 | 40 | 180 |  | 48.7805 | 60 |  |  | 0 | FALSE | 60 | 60 | 48.7805
A-0 | Agregat Toshiba typ RAV-SM804ATP-E |  | sala 133 - dach |  |  | 1 | Gwarancja do 09.2021. Przejęcie serwisu od 10.2021; okres serwisowania do końca trwania umowy; wymagana min. 1 konserwacja. | 40 | 49.2 |  | 1 | 0 | 40 | 40 |  | 48.7805 | 60 |  |  | 0 | FALSE | 60 | 60 | 48.7805
A-0 | PRO-VENT TYP MISTRAL SLIM 800 EC NR 066-01-18 |  | 142D |  |  | 1 | Gwarancja do 15.02.2023 | ---------------------- | --------------------- |  |  | 0 | 40 | 40 |  | 48.7805 | 60 |  |  | 0 | FALSE | 60 | 60 | 48.7805
A-0 | Frapol AF/15/15/V=4200/4200 |  | sala 31-dach |  |  | 1 | Gwarancja do 2023. | --------------------- | --------------------- |  |  | 0 | 40 | 40 |  | 48.7805 | 60 |  |  | 0 | FALSE | 60 | 60 | 48.7805
A-0 | MIDEA MV6-i252WV2GN1-E |  | sala 31-dach |  |  | 1 | Gwarancja do 2023. | --------------------- | --------------------- |  |  | 0 | 40 | 40 |  | 48.7805 | 60 |  |  | 0 | FALSE | 60 | 60 | 48.7805
| Klimatyzatory | [10 empty] | 0 | 40 | 40 |  | 0 | 0 |  |  | 0 | FALSE | 0 | 0 | 0
A-0 | ACSON A5CK15C-AFAA-R | 2009 | 18 |  |  | 2 |  | 40 | 49.2 |  | 1 | 0 | 40 | 40 |  | 97.561 | 120 |  |  | 0 | FALSE | 120 | 120 | 97.561
A-0 | DAIKIN FXAQ63 MAVE | 2007 | 103 p. Rektora |  |  | 2 |  |  |  |  | 1 | 0 | 40 | 40 |  | 97.561 | 120 |  |  | 0 | FALSE | 120 | 120 | 97.561
A-0 | DAIKIN FXAQ 32 MAVE | 2006 | dach Daikin VRV |  |  | 1 |  |  |  |  | 1 | 0 | 40 | 40 |  | 48.7805 | 60 |  |  | 0 | FALSE | 60 | 60 | 48.7805
|  |  | obsługuje p.103 |  |  | 1 |  | 40 | 49.2 |  | 1 | 0 | 40 | 40 |  | 48.7805 | 60 |  |  | 0 | FALSE | 60 | 60 | 48.7805
A-0 | TOSHIBA MMU-APO182SH |  | klub profesora |  |  | 5 |  | 40 | 49.2 |  | 1 | 0 | 40 | 40 |  | 243.9024 | 300 |  |  | 0 | FALSE | 300 | 300 | 243.9024
A-0 | FUJITSU AUY25TLB-W |  | 374 |  |  | 2 |  | 40 | 49.2 |  | 1 | 0 | 40 | 40 |  | 97.561 | 120 |  |  | 0 | FALSE | 120 | 120 | 97.561
A-0 | TOSHIBA RAS-10UKP-ES2 |  | 372A SERWEROWNIA |  |  | 1 |  | 40 | 49.2 |  | 1 | 0 | 40 | 40 |  | 48.7805 | 60 |  |  | 0 | FALSE | 60 | 60 | 48.7805
A-0 | FUJITSU ASY 7USBCW |  | 2 |  |  | 1 |  | 40 | 49.2 |  | 1 | 0 | 40 | 40 |  | 48.7805 | 60 |  |  | 0 | FALSE | 60 | 60 | 48.7805
A-0 | TADIRAN MTAD7G- 24H |  | 13 SALA KOMPUTEROWA |  |  | 2 |  | 40 | 49.2 |  | 1 | 0 | 40 | 40 |  | 97.561 | 120 |  |  | 0 | FALSE | 120 | 120 | 97.561
A-0 | DAIKIN FXAQ40 MAVE | 2007 | 102 |  |  | 1 |  | 40 | 49.2 |  | 1 | 0 | 40 | 40 |  | 48.7805 | 60 |  |  | 0 | FALSE | 60 | 60 | 48.7805
A-0 | DAIKIN FXAQ32 MAVE | 2006 | 102 |  |  | 1 |  | 40 | 49.2 |  | 1 | 0 | 40 | 40 |  | 48.7805 | 60 |  |  | 0 | FALSE | 60 | 60 | 48.7805
A-0 | DAIKIN FTXS35J2V1B | 2012 | 102 |  |  | 1 |  | 40 | 49.2 |  | 1 | 0 | 40 | 40 |  | 48.7805 | 60 |  |  | 0 | FALSE | 60 | 60 | 48.7805
A-0 | DAIKIN FXAQ32 MAVE | 2006 | 105 |  |  | 1 |  | 40 | 49.2 |  | 1 | 0 | 40 | 40 |  | 48.7805 | 60 |  |  | 0 | FALSE | 60 | 60 | 48.7805
A-0 | DAIKIN FXAQ40 MAVE | 2007 | 105 |  |  | 1 |  | 40 | 49.2 |  | 1 | 0 | 40 | 40 |  | 48.7805 | 60 |  |  | 0 | FALSE | 60 | 60 | 48.7805
A-0 | DAIKIN FXAQ63 MAVE | 2006 | 107 |  |  | 1 |  | 40 | 49.2 |  | 1 | 0 | 40 | 40 |  | 48.7805 | 60 |  |  | 0 | FALSE | 60 | 60 | 48.7805
A-0 | DAIKIN FXFQ80P9VEB | 2011 | 106 |  |  | 2 |  | 40 | 49.2 |  | 1 | 0 | 40 | 40 |  | 97.561 | 120 |  |  | 0 | FALSE | 120 | 120 | 97.561
A-0 | DAIKIN FXAQ40 MAVE | 2007 | 108 |  |  | 1 |  | 40 | 49.2 |  | 1 | 0 | 40 | 40 |  | 48.7805 | 60 |  |  | 0 | FALSE | 60 | 60 | 48.7805
A-0 | DAIKIN FXAQ63 MAVE | 2006 | 108 |  |  | 1 |  | 40 | 49.2 |  | 1 | 0 | 40 | 40 |  | 48.7805 | 60 |  |  | 0 | FALSE | 60 | 60 | 48.7805
A-0 | DAIKIN FXHQ100MAWE |  | 221 |  |  | 2 |  | 40 | 49.2 |  | 1 | 0 | 40 | 40 |  | 97.561 | 120 |  |  | 0 | FALSE | 120 | 120 | 97.561
A-0 | DAIKIN FXAQ63 MAVE |  | 216 |  |  | 5 |  | 40 | 49.2 |  | 1 | 0 | 40 | 40 |  | 243.9024 | 300 |  |  | 0 | FALSE | 300 | 300 | 243.9024
A-0 | DAIKIN FXAQ63MAVE |  | 221 |  |  | 2 |  | 40 | 49.2 |  | 1 | 0 | 40 | 40 |  | 97.561 | 120 |  |  | 0 | FALSE | 120 | 120 | 97.561
A-0 | DAIKIN FXAQ63MAVE |  | 218 |  |  | 2 |  | 40 | 49.2 |  | 1 | 0 | 40 | 40 |  | 97.561 | 120 |  |  | 0 | FALSE | 120 | 120 | 97.561
A-0 | DAIKIN FXAQ32MAVE |  | 214 |  |  | 1 |  | 40 | 49.2 |  | 1 | 0 | 40 | 40 |  | 48.7805 | 60 |  |  | 0 | FALSE | 60 | 60 | 48.7805
A-0 | DAIKIN |  | Laboratorium 030 |  |  | 3 |  | 40 | 49.2 |  | 1 | 0 | 40 | 40 |  | 146.3415 | 180 |  |  | 0 | FALSE | 180 | 180 | 146.3415
A-0 | DAIKIN |  | Laboratorium 022 |  |  | 1 |  | 40 | 49.2 |  | 1 | 0 | 40 | 40 |  | 48.7805 | 60 |  |  | 0 | FALSE | 60 | 60 | 48.7805
A-0 | EDEN |  | Aula Ip. |  |  | 8 |  | 40 | 49.2 |  | 1 | 0 | 40 | 40 |  | 390.2439 | 480 |  |  | 0 | FALSE | 480 | 480 | 390.2439
A-0 | DAIKIN FXAQ63MAVE |  | 215 |  |  | 1 |  | 40 | 49.2 |  | 1 | 0 | 40 | 40 |  | 48.7805 | 60 |  |  | 0 | FALSE | 60 | 60 | 48.7805
A-0 | DAIKIN FXAQ63MAVE |  | 219 |  |  | 2 |  | 40 | 49.2 |  | 1 | 0 | 40 | 40 |  | 97.561 | 120 |  |  | 0 | FALSE | 120 | 120 | 97.561
A-0 | DAIKIN FXAQ35MAVE |  | 220 |  |  | 1 |  | 40 | 49.2 |  | 1 | 0 | 40 | 40 |  | 48.7805 | 60 |  |  | 0 | FALSE | 60 | 60 | 48.7805
A-0 | DAIKIN FAQ71CVEB |  | 8 |  |  | 1 |  | 40 | 49.2 |  | 1 | 0 | 40 | 40 |  | 48.7805 | 60 |  |  | 0 | FALSE | 60 | 60 | 48.7805
A-0 | DAIKIN FBQ 35 C8 RXS 35L kanałowy |  | 306 |  |  | 1 |  | 40 | 49.2 |  | 1 | 0 | 40 | 40 |  | 48.7805 | 60 |  |  | 0 | FALSE | 60 | 60 | 48.7805
A-0 | LG T246AAL |  | 6 |  |  | 1 |  | 40 | 49.2 |  | 1 | 0 | 40 | 40 |  | 48.7805 | 60 |  |  | 0 | FALSE | 60 | 60 | 48.7805
A-0 | szafa klimatyzacyjna HiREF NADR0341 |  | 330 serwerownia |  |  | 2 |  | 40 | 49.2 |  | 1 | 0 | 40 | 40 |  | 97.561 | 120 |  |  | 0 | FALSE | 120 | 120 | 97.561
A-0 | ARTEL RDI18RNA |  | 5 |  |  | 2 |  | 40 | 49.2 |  | 1 | 0 | 40 | 40 |  | 97.561 | 120 |  |  | 0 | FALSE | 120 | 120 | 97.561
A-0 | LG P24EN |  | 11 |  |  | 1 |  | 40 | 49.2 |  | 1 | 0 | 40 | 40 |  | 48.7805 | 60 |  |  | 0 | FALSE | 60 | 60 | 48.7805
A-0 | LG P24EN |  | 11 |  |  | 1 |  | 40 | 49.2 |  | 1 | 0 | 40 | 40 |  | 48.7805 | 60 |  |  | 0 | FALSE | 60 | 60 | 48.7805
A-0 | MMD-AP0094SPH-E |  | 307 |  |  | 3 |  | 40 | 49.2 |  | 1 | 0 | 40 | 40 |  | 146.3415 | 180 |  |  | 0 | FALSE | 180 | 180 | 146.3415
A-0 | MMD-AP0184SPH-E |  | 307 |  |  | 1 |  | 40 | 49.2 |  | 1 | 0 | 40 | 40 |  | 48.7805 | 60 |  |  | 0 | FALSE | 60 | 60 | 48.7805
A-0 | MMD-AP00181SPH |  | 307 |  |  | 1 |  | 40 | 49.2 |  | 1 | 0 | 40 | 40 |  | 48.7805 | 60 |  |  | 0 | FALSE | 60 | 60 | 48.7805
A-0 | MMD-AP0181SPH |  | 307 |  |  | 1 |  | 40 | 49.2 |  | 1 | 0 | 40 | 40 |  | 48.7805 | 60 |  |  | 0 | FALSE | 60 | 60 | 48.7805
A-0 | TOSHIBA TYP MCY-MHP0506HT-E J.ZEWN. + MMK-AP0127HP-E J.WEWN. |  | 113,116,109,111 |  |  | 5 |  | 160 | 196.8 |  | 1 | 0 | 160 | 160 | 4 | 243.9024 | 300 |  |  | 0 | FALSE | 300 | 300 | 243.9024
A-0 | TOSHIBA TYP RAS-3M26S3AV-E J.ZEWN. + RAS-M10SMUV-E J.WEWN. |  | 323,342A,324B |  |  | 5 |  | 120 | 147.6 |  | 1 | 0 | 120 | 120 | 3 | 243.9024 | 300 |  |  | 0 | FALSE | 300 | 300 | 243.9024
A-0 | TOSHIBA TYP MCY-MHP0406HT-E J.ZEWN. + MMK-AP0097MH-E J.WEWN. |  | 334A,334B,335,336 |  |  | 5 |  | 160 | 196.8 |  | 1 | 0 | 160 | 160 | 4 | 243.9024 | 300 |  |  | 0 | FALSE | 300 | 300 | 243.9024
A-0 | LG UJ30 |  | 121 |  |  | 2 |  | 40 | 49.2 |  | 1 | 0 | 40 | 40 | 1 | 97.561 | 120 |  |  | 0 | FALSE | 120 | 120 | 97.561
A-0 | SAMSUNG TYP AJN035NDEHA/EU J.WEWN.+ AJ100MCJ5EH/EU J.ZEWN. |  | 142B, 142C | GWARANCJA DO 05. 2021 |  | 3 | Gwarancja do 05.2021.Przejęcie serwisu od 06.2021, okres serwisowania do końca trwania umowy wymagana min. 1 konserwacja | 40 | 49.2 |  | 1 | 0 | 40 | 40 | 1 | 146.3415 | 180 |  |  | 0 | FALSE | 180 | 180 | 146.3415
A-0 | Toshiba: j.zew. MMY-MAP0806HT8P-E; j.wew. MMU-AP0127MH-E |  | 133 | GWARANCJA DO 05. 2021 |  | 7 | Gwarancja do 05.2021.Przejęcie serwisu od 06.2021, okres serwisowania do końca trwania umowy wymagana min. 1 konserwacja | 120 | 147.6 |  | 1 | 0 | 120 | 120 | 3 | 341.4634 | 420 |  |  | 0 | FALSE | 420 | 420 | 341.4634
A-0 | LG UM48 |  | 313 | Gwarancja do 30-01-2022 |  | 2 |  | ---------------------- | --------------------- |  |  | 0 | 0 | 0 |  | 97.561 | 120 |  |  | 0 | FALSE | 120 | 120 | 97.561
A-0 | LG S12EQ |  | 373a | Gwarancja do 28-03-2022 |  | 2 |  | ---------------------- | --------------------- |  |  | 0 | 0 | 0 |  | 97.561 | 120 |  |  | 0 | FALSE | 120 | 120 | 97.561
A-0 | FUJITSU j.wewn.AUYG12LV; j.zewn. AOYG-30 |  | 159 |  |  | 4 |  | 120 | 147.6 |  | 1 | 0 | 120 | 120 | 3 | 195.122 | 240 |  |  | 0 | FALSE | 240 | 240 | 195.122
|  |  | Pawilon A1 | [7 empty] | 1 | 0 | 0 | 0 |  | 388.3171 | 477.63 |  | 79.21 | 237.63 | 240 |  | 477.63 | 388.3171
A-1 | CP CLIMA numer urządzenia 2188/05 | 2005 | wentylatornia | 592x592x300 szt.2 | F5 | 1 | wentylatornia | 440 | 541.2 | 8 | 4 | 280 | 160 | 440 |  | 388.3171 | 477.63 |  | 79.21 | 237.63 | 240 |  | 477.63 | 388.3171
A-1 | CP CLIMA numer urządzenia 2187/05 | 2005 | wentylatornia | 592x592x200 szt.2 | F5 | 1 | wentylatornia | 440 | 541.2 | 8 | 4 | 280 | 160 | 440 |  | 384.122 | 472.47 |  | 77.49 | 232.47 | 240 |  | 472.47 | 384.122
A-1 | CP CLIMA numer urządzenia 2915/05 | 2005 | wentylatornia | 592x335x200 szt.1 | F5 | 1 | wentylatornia | 300 | 369 | 4 | 4 | 140 | 160 | 300 |  | 275.5122 | 338.88 |  | 32.96 | 98.88 | 240 |  | 338.88 | 275.5122
A-1 | CP CLIMA numer urządzenia 2913/05 | 2005 | wentylatornia obsługuje bibliotekę górną | 592x335x150 szt.1 | F5 | 1 | wentylatornia | 300 | 369 | 4 | 4 | 140 | 160 | 300 |  | 311.8293 | 383.55 |  | 47.85 | 143.55 | 240 |  | 383.55 | 311.8293
A-1 | CP CLIMA numer urządzenia 2914/05 | 2005 | wentylatornia | 450x335x150 szt.1 | F5 | 1 | wentylatornia | 300 | 369 | 4 | 4 | 140 | 160 | 300 |  | 300.7317 | 369.9 |  | 43.3 | 129.9 | 240 |  | 369.9 | 300.7317
A-1 | CP CLIMA HERMES APN2-P-1800/100 | 2005 | wentylatornia | 353x425x160 szt.1 | F5 | 1 | wentylatornia | 300 | 369 | 4 | 4 | 140 | 160 | 300 |  | 302.8293 | 372.48 |  | 44.16 | 132.48 | 240 |  | 372.48 | 302.8293
| centrala podwieszana |  | obsługuje warsztat | [8 empty] | 0 | 0 |  |  | 0 | 0 |  |  | 0 | FALSE |  | 0 | 0
A-1 | VTS CLIMA zestaw CV-p2/nn 90/77 |  | sala seminaryjna | 930x355x50 szt.1 | F5 | 1 | wentylatornia | 300 | 369 | 4 | 4 | 140 | 160 | 300 |  | 331.3171 | 407.52 |  | 55.84 | 167.52 | 240 |  | 407.52 | 331.3171
| Numer fabr. 8105-202-0409 |  | komputerowa 3.3 | [7 empty] | 4 | 0 | 0 | 0 |  | 0 | 0 |  |  | 0 | FALSE |  | 0 | 0
A-1 | CLIMA Produkt 2916/05 | 2005 | wentylatornia obsługuje kruszarnie | 450x335x150 szt.2 | F5 | 1 | wentylatornia | 440 | 541.2 | 8 | 4 | 280 | 160 | 440 |  | 406.3171 | 499.77 |  | 86.59 | 259.77 | 240 |  | 499.77 | 406.3171
A-1 | Frapol AF P40 |  | laboratoria parter A-1 | 592x592x600 szt.4 | F5 | 1 |  | 720 | 885.6 | 16 | 4 | 560 | 160 | 720 |  | 715.9268 | 880.59 |  | 213.53 | 640.59 | 240 |  | 880.59 | 715.9268
A-1 | Frapol Onyx 400 SKY | 2015 | Centrala wentylacyjna | 260x300 sz.2 | G4 | 1 |  | 440 | 541.2 | 8 | 4 | 280 | 160 | 440 |  | 213.122 | 262.14 |  | 7.38 | 22.14 | 240 |  | 262.14 | 213.122
| Klimatyzatory | [10 empty] | 0 | 0 | 0 |  | 0 | 0 |  |  | 0 | FALSE |  | 0 | 0
A-1 | AIRWELL WAP1212 |  | 309 |  |  | 1 |  | 40 | 49.2 |  | 1 | 0 | 40 | 40 |  | 48.7805 | 60 |  |  | 0 | FALSE | 60 | 60 | 48.7805
A-1 | AIRWELL AWSI-HHFO12-N11 |  | 306 |  |  | 1 |  | 40 | 49.2 |  | 1 | 0 | 40 | 40 |  | 48.7805 | 60 |  |  | 0 | FALSE | 60 | 60 | 48.7805
A-1 | AIRWELL WAP1212 |  | 305 |  |  | 1 |  | 40 | 49.2 |  | 1 | 0 | 40 | 40 |  | 48.7805 | 60 |  |  | 0 | FALSE | 60 | 60 | 48.7805
A-1 | AIRWELL WAP1212 |  | 304 |  |  | 1 |  | 40 | 49.2 |  | 1 | 0 | 40 | 40 |  | 48.7805 | 60 |  |  | 0 | FALSE | 60 | 60 | 48.7805
A-1 | AIRWELLL WAP12 |  | 310 |  |  | 1 |  | 40 | 49.2 |  | 1 | 0 | 40 | 40 |  | 48.7805 | 60 |  |  | 0 | FALSE | 60 | 60 | 48.7805
A-1 | AIRWELL WAP12 |  | 311 |  |  | 1 |  | 40 | 49.2 |  | 1 | 0 | 40 | 40 |  | 48.7805 | 60 |  |  | 0 | FALSE | 60 | 60 | 48.7805
A-1 | AIRWELL WAP12 |  | 301 |  |  | 1 |  | 40 | 49.2 |  | 1 | 0 | 40 | 40 |  | 48.7805 | 60 |  |  | 0 | FALSE | 60 | 60 | 48.7805
A-1 | AIRWELL WAP12 |  | 312 |  |  | 1 |  | 40 | 49.2 |  | 1 | 0 | 40 | 40 |  | 48.7805 | 60 |  |  | 0 | FALSE | 60 | 60 | 48.7805
A-1 | AIRWELL WAP12 |  | 303 |  |  | 1 |  | 40 | 49.2 |  | 1 | 0 | 40 | 40 |  | 48.7805 | 60 |  |  | 0 | FALSE | 60 | 60 | 48.7805
A-1 | AIRWELL WAP12 |  | 302 |  |  | 1 |  | 40 | 49.2 |  | 1 | 0 | 40 | 40 |  | 48.7805 | 60 |  |  | 0 | FALSE | 60 | 60 | 48.7805
A-1 | McQUAY MCK015C AFAB |  | 122 |  |  | 1 |  | 40 | 49.2 |  | 1 | 0 | 40 | 40 |  | 48.7805 | 60 |  |  | 0 | FALSE | 60 | 60 | 48.7805
A-1 | CHIGO RF7cQ/X2 |  | A1-3 |  |  | 4 |  | 160 | 196.8 |  | 1 | 0 | 160 | 160 |  | 195.122 | 240 |  |  | 0 | FALSE | 240 | 240 | 195.122
A-1 | A1 YORK MKC 24A15/DFK70 |  | 1.6 biblioteka wydziałowa II p. |  |  | 6 |  | 240 | 295.2 |  | 1 | 0 | 240 | 240 |  | 292.6829 | 360 |  |  | 0 | FALSE | 360 | 360 | 292.6829
A-1 | YORK HMKB09HC |  | p.3.6 |  |  | 1 |  | 40 | 49.2 |  | 1 | 0 | 40 | 40 |  | 48.7805 | 60 |  |  | 0 | FALSE | 60 | 60 | 48.7805
A-1 | YORK HMKB09HC |  | P.3.7 |  |  | 1 |  | 40 | 49.2 |  | 1 | 0 | 40 | 40 |  | 48.7805 | 60 |  |  | 0 | FALSE | 60 | 60 | 48.7805
A-1 | YORK HMKB09HC |  | P.3.8 |  |  | 1 |  | 40 | 49.2 |  | 1 | 0 | 40 | 40 |  | 48.7805 | 60 |  |  | 0 | FALSE | 60 | 60 | 48.7805
A-1 | YORK HMKB09HC |  | P.3.9 |  |  | 1 |  | 40 | 49.2 |  | 1 | 0 | 40 | 40 |  | 48.7805 | 60 |  |  | 0 | FALSE | 60 | 60 | 48.7805
A-1 | YORK HMKB09HC |  | P.3.13 |  |  | 1 |  | 40 | 49.2 |  | 1 | 0 | 40 | 40 |  | 48.7805 | 60 |  |  | 0 | FALSE | 60 | 60 | 48.7805
A-1 | YORK HMKB09HC |  | P.3.14 |  |  | 1 |  | 40 | 49.2 |  | 1 | 0 | 40 | 40 |  | 48.7805 | 60 |  |  | 0 | FALSE | 60 | 60 | 48.7805
A-1 | YORK HMKB09HC |  | P.3.5 |  |  | 1 |  | 40 | 49.2 |  | 1 | 0 | 40 | 40 |  | 48.7805 | 60 |  |  | 0 | FALSE | 60 | 60 | 48.7805
A-1 | MIDEA MS12FU12HR |  | P.3.2 |  |  | 1 |  | 40 | 49.2 |  | 1 | 0 | 40 | 40 |  | 48.7805 | 60 |  |  | 0 | FALSE | 60 | 60 | 48.7805
A-1 | YORK HMKB09HC |  | P.3.3 |  |  | 2 |  | 80 | 98.4 |  | 1 | 0 | 80 | 80 |  | 97.561 | 120 |  |  | 0 | FALSE | 120 | 120 | 97.561
A-1 | AIRWELL AWSI-CADO42-N11 |  | P.203 |  |  | 2 |  | 80 | 98.4 |  | 1 | 0 | 80 | 80 |  | 97.561 | 120 |  |  | 0 | FALSE | 120 | 120 | 97.561
A-1 | AIRWELL AWSI-CADO42-N11 |  | P.111 |  |  | 1 |  | 40 | 49.2 |  | 1 | 0 | 40 | 40 |  | 48.7805 | 60 |  |  | 0 | FALSE | 60 | 60 | 48.7805
A-1 | AIRWELL AWSIHHF012 |  | P.112 |  |  | 1 |  | 40 | 49.2 |  | 1 | 0 | 40 | 40 |  | 48.7805 | 60 |  |  | 0 | FALSE | 60 | 60 | 48.7805
A-1 | DAIKIN FTXK35AV1BW |  | 204a |  |  | 1 |  | 40 | 49.2 |  | 1 | 0 | 40 | 40 |  | 48.7805 | 60 |  |  | 0 | FALSE | 60 | 60 | 48.7805
A-1 | DAIKIN FTXK35AV1BW |  | 204b |  |  | 1 |  | 40 | 49.2 |  | 1 | 0 | 40 | 40 |  | 48.7805 | 60 |  |  | 0 | FALSE | 60 | 60 | 48.7805
A-1 | GREE GKH24K3FI |  | H113 |  |  | 2 |  | 80 | 98.4 |  | 1 | 0 | 80 | 80 |  | 97.561 | 120 |  |  | 0 | FALSE | 120 | 120 | 97.561
A-1 | GREE GKH24K3FI |  | H114 |  |  | 2 |  | 80 | 98.4 |  | 1 | 0 | 80 | 80 |  | 97.561 | 120 |  |  | 0 | FALSE | 120 | 120 | 97.561
A-1 | GREE GWH12QC-K3DNB2G |  | H115A |  |  | 1 |  | 40 | 49.2 |  | 1 | 0 | 40 | 40 |  | 48.7805 | 60 |  |  | 0 | FALSE | 60 | 60 | 48.7805
A-1 | GREE GWH12QC-K3DNB2G |  | H115B |  |  | 1 |  | 40 | 49.2 |  | 1 | 0 | 40 | 40 |  | 48.7805 | 60 |  |  | 0 | FALSE | 60 | 60 | 48.7805
A-1 | LG P12EN |  | pok.204a | Gwarancja do 26.08.2021 |  | 1 | Przejęcie serwisu od 27.08.2021 okres serwisowania do końca trwania umowy wymagana min. 1 konserwacja | 20 | 24.6 |  | 0.5 | 0 | 20 | 20 |  | 48.7805 | 60 |  |  | 0 | FALSE | 60 | 60 | 48.7805
A-1 | LG P12EN |  | pok.204b | Gwarancja do 26.08.2021 |  | 1 | Przejęcie serwisu od 27.08.2021 okres serwisowania do końca trwania umowy wymagana min. 1 konserwacja | 20 | 24.6 |  | 0.5 | 0 | 20 | 20 |  | 48.7805 | 60 |  |  | 0 | FALSE | 60 | 60 | 48.7805
A-1 | Multi GREE |  | 103,104,105 | Gwarancja do 02.08.2021 |  | 4 | Przejęcie serwisu od 27.08.2021 okres serwisowania do końca trwania umowy wymagana min. 1 konserwacja | 60 | 73.8 |  | 1.5 | 0 | 60 | 60 | 1 | 195.122 | 240 |  |  | 0 | FALSE | 240 | 240 | 195.122
|  |  | Pawilon A2 | [8 empty] | 0 | 0 | 0 |  | 0 | 0 |  |  | 0 | FALSE |  | 0 | 0
A-2 | Frapol typ AF | 2009 | Centrala N-WD | 392x392x100 szt.2 | G4 | 1 | automatyka i zabezpieczenia na poddaszu | 320 | 393.6 | 8 | 1 | 280 | 40 | 320 |  | 357.7317 | 440.01 |  | 66.67 | 200.01 | 240 |  | 440.01 | 357.7317
| numer fabryczny 3013 |  | pomieszczenie nr 301A | [7 empty] | 1 | 0 | 0 | 0 |  | 0 | 0 |  |  | 0 | FALSE |  | 0 | 0
A-2 | Frapol | 2009 | Centrala N-W7 | 592x592x360 szt.2 | G4 | 1 | automatyka i zabezpieczenia na poddaszu | 600 | 738 | 16 | 1 | 560 | 40 | 600 |  | 384.122 | 472.47 |  | 77.49 | 232.47 | 240 |  | 472.47 | 384.122
| numer fabryczny 2957 |  | pomieszczenie nr 201 | 287x592x360 szt.2 | [6 empty] | 1 | 0 | 0 | 0 |  | 355.9268 | 437.79 |  | 65.93 | 197.79 | 240 |  | 437.79 | 355.9268
A-2 | Frapol typ AF |  | Centrala N-W5 | 287x287 szt.1 | G4 | 1 | automatyka i zabezpieczenia na poddaszu | 320 | 393.6 | 8 | 1 | 280 | 40 | 320 |  | 200.8293 | 247.02 |  | 2.34 | 7.02 | 240 |  | 247.02 | 200.8293
| numer fabryczny 2956 |  | pomieszczenie nr 304 | 592x592x360 szt.1 | [6 empty] | 1 | 0 | 0 | 0 |  | 334.3171 | 411.21 |  | 57.07 | 171.21 | 240 |  | 411.21 | 334.3171
A-2 | Frapol typ AF | 2009 | Centrala N-W4 | 287x592x100 szt.2 |  | 1 | automatyka i zabezpieczenia na poddaszu | 320 | 393.6 | 8 | 1 | 280 | 40 | 320 |  | 363.122 | 446.64 |  | 68.88 | 206.64 | 240 |  | 446.64 | 363.122
| numer fabryczny 3015 |  | pomieszczenie nr 209B | kasetowe | F5 | [5 empty] | 1 | 0 | 0 | 0 |  | 0 | 0 |  |  | 0 | FALSE |  | 0 | 0
A-2 | Frapol typ AF | 2009 | Centrala N-W3 | 608x508x100 szt.2 | F5 | 1 | automatyka i zabezpieczenia na poddaszu | 320 | 393.6 | 8 | 1 | 280 | 40 | 320 |  | 456.7317 | 561.78 |  | 107.26 | 321.78 | 240 |  | 561.78 | 456.7317
| numer fabryczny 3014 |  | Pomieszczenie nr 210 | [7 empty] | 1 | 0 | 0 | 0 |  | 0 | 0 |  |  | 0 | FALSE |  | 0 | 0
A-2 | Frapol typ AF | 2009 | Centrala N-W6 | 605x508x100 szt.2 | F5 | 1 | automatyka i zabezpieczenia na poddaszu | 320 | 393.6 | 8 | 1 | 280 | 40 | 320 |  | 456.7317 | 561.78 |  | 107.26 | 321.78 | 240 |  | 561.78 | 456.7317
| numer fabryczny 3016 |  | pomieszczenie nr 307,nr 307A | [7 empty] | 1 | 0 | 0 | 0 |  | 0 | 0 |  |  | 0 | FALSE |  | 0 | 0
A-2 | Frapol typ AF | 2009 | Centrala N-W10 | 410x390x100 szt.2 | F5 | 1 | automatyka i zabezpieczenia na poddaszu | 320 | 393.6 | 8 | 1 | 280 | 40 | 320 |  | 406.3171 | 499.77 |  | 86.59 | 259.77 | 240 |  | 499.77 | 406.3171
| numer fabryczny 3018 |  | pomieszczenie nr 308 | [7 empty] | 1 | 0 | 0 | 0 |  | 0 | 0 |  |  | 0 | FALSE |  | 0 | 0
A-2 | VTS VENTUS | 2007 |  | 712x302x50 kasetowe szt.2 | F5 | 1 | automatyka i zabezpieczenia na poddaszu | 180 | 221.4 | 4 | 1 | 140 | 40 | 180 |  | 413.5122 | 508.62 |  | 89.54 | 268.62 | 240 |  | 508.62 | 413.5122
| TYP VS 1015 CGACX 36-1 | [9 empty] | 1 | 0 | 0 | 0 |  | 0 | 0 |  |  | 0 | FALSE |  | 0 | 0
A-2 | FRAPOL TYP AF centrala N-W9 | 2009 | Centrala N-W9 | 392x392x100 kasetowe szt.2 | F5 | 1 | automatyka i zabezpieczenia na poddaszu | 320 | 393.6 | 8 | 1 | 280 | 40 | 320 |  | 378.122 | 465.09 |  | 75.03 | 225.09 | 240 |  | 465.09 | 378.122
| numer fabr. 3017 | [9 empty] | 1 | 0 | 0 | 0 |  | 0 | 0 |  |  | 0 | FALSE |  | 0 | 0
A-2 | VTS VENTUS TYP VS-21-R-M/F |  | Centrala 4 | 428x287x300 szt.2 | F5 | 1 | automatyka i zabezpieczenia na poddaszu | 320 | 393.6 | 8 | 1 | 280 | 40 | 320 |  | 336.122 | 413.43 |  | 57.81 | 173.43 | 240 |  | 413.43 | 336.122
| numer fabr. 8-110-06-3021-00315 | [9 empty] | 1 | 0 | 0 | 0 |  | 0 | 0 |  |  | 0 | FALSE |  | 0 | 0
| Centrala 4 | [9 empty] | 1 | 0 | 0 | 0 |  | 0 | 0 |  |  | 0 | FALSE |  | 0 | 0
A-2 | VTS VENTUS |  | Centrala 6 | 428X287X300 szt.2 | F5 | 1 | automatyka i zabezpieczenia na poddaszu | 320 | 393.6 | 8 | 1 | 280 | 40 | 320 |  | 336.122 | 413.43 |  | 57.81 | 173.43 | 240 |  | 413.43 | 336.122
| TYP VS-21-L-H/F |  |  | 570X272X45 kasetowe szt.1 | [6 empty] | 1 | 0 | 0 | 0 |  | 292.0244 | 359.19 |  | 39.73 | 119.19 | 240 |  | 359.19 | 292.0244
| Centrala 6 | [9 empty] | 1 | 0 | 0 | 0 |  | 0 | 0 |  |  | 0 | FALSE |  | 0 | 0
A-2 | VTS VENTUS N2W2 7 |  |  | 428X287X300 szt.4 | F5 | 1 | automatyka i zabezpieczenia na poddaszu | 600 | 738 | 16 | 1 | 560 | 40 | 600 |  | 477.122 | 586.86 |  | 115.62 | 346.86 | 240 |  | 586.86 | 477.122
| TYP VS-21-r-ph | [9 empty] | 1 | 0 | 0 | 0 |  | 0 | 0 |  |  | 0 | FALSE |  | 0 | 0
| numer fabr. 8-110-06-3010-00439 | [9 empty] | 1 | 0 | 0 | 0 |  | 0 | 0 |  |  | 0 | FALSE |  | 0 | 0
A-2 | VTS VENTUS TYP VS-10-R-FU-D |  | Sala nr 312 | 572x272x50 szt.1 | F5 | 1 | automatyka i zabezpieczenia na poddaszu | 180 | 221.4 | 4 | 1 | 140 | 40 | 180 |  | 292.0244 | 359.19 |  | 39.73 | 119.19 | 240 |  | 359.19 | 292.0244
| numer fabr. 8-110-06-3010-00439 | [9 empty] | 1 | 0 | 0 | 0 |  | 0 | 0 |  |  | 0 | FALSE |  | 0 | 0
| Centrala 5 | [9 empty] | 1 | 0 | 0 | 0 |  | 0 | 0 |  |  | 0 | FALSE |  | 0 | 0
A-2 | FRAPOL TYPAF NW8 | 2009 | Sala nr 223 | 410x390x100 szt.2 kasetowe | F5 | 1 | automatyka i zabezpieczenia na poddaszu | 320 | 393.6 | 8 | 1 | 280 | 40 | 320 |  | 406.3171 | 499.77 |  | 86.59 | 259.77 | 240 |  | 499.77 | 406.3171
| Numer fabr. 2958 | [9 empty] | 1 | 0 | 0 | 0 |  | 0 | 0 |  |  | 0 | FALSE |  | 0 | 0
A-2 | VBW numer urządzenia C8989W/03 | 2003 | Sala nr H102 | 592x592x90 szt.2 | F5 | 1 | automatyka i zabezpieczenia na poddaszu | 600 | 738 | 16 | 1 | 560 | 40 | 600 |  | 477.122 | 586.86 |  | 115.62 | 346.86 | 240 |  | 586.86 | 477.122
|  |  |  | 592x287x90 szt.2 | [6 empty] | 1 | 0 | 0 | 0 |  | 405.7317 | 499.05 |  | 86.35 | 259.05 | 240 |  | 499.05 | 405.7317
A-2 | VBW numer urządzenia C8990W/03 | 2003 | bar | 490x592x90 szt.2 | F5 | 1 | automatyka i zabezpieczenia na poddaszu | 320 | 393.6 | 8 | 1 | 280 | 40 | 320 |  | 435.122 | 535.2 |  | 98.4 | 295.2 | 240 |  | 535.2 | 435.122
A-2 | VBW numer urządzenia C8991N/03 | 2003 | sala komputerowa | 490x592x90 szt.2 | F5 | 1 | automatyka i zabezpieczenia na poddaszu | 320 | 393.6 | 8 | 1 | 280 | 40 | 320 |  | 435.122 | 535.2 |  | 98.4 | 295.2 | 240 |  | 535.2 | 435.122
A-2 | VBW numer urządzenia C8988N/03 | 2003 | Piwnica nr 013 | 800x592x100 szt.2 | F5 | 1 | automatyka i zabezpieczenia na poddaszu | 320 | 393.6 | 8 | 1 | 280 | 40 | 320 |  | 352.0244 | 432.99 |  | 64.33 | 192.99 | 240 |  | 432.99 | 352.0244
|  |  |  | 800x287x100 szt.2 | [6 empty] | 1 | 0 | 0 | 0 |  | 327.122 | 402.36 |  | 54.12 | 162.36 | 240 |  | 402.36 | 327.122
A-2 | Swegon Gold 08DRX 111111 | 2012 | sala nr 116, nr 117 | 440x515x400 szt.4 | F7 | 1 | automatyka i zabezpieczenia na poddaszu | 600 | 738 | 16 | 1 | 560 | 40 | 600 |  | 601.9268 | 740.37 |  | 166.79 | 500.37 | 240 |  | 740.37 | 601.9268
|  |  | piętro I | [7 empty] | 1 | 0 | 0 | 0 |  | 0 | 0 |  |  | 0 | FALSE |  | 0 | 0
A-2 | Swegon Gold 08DPX G00806974 | 2012 | sala nr 318, 318A, 318B | 440x515x400 szt.4 | F7 | 1 | automatyka i zabezpieczenia na poddaszu | 600 | 738 | 16 | 1 | 560 | 40 | 600 |  | 601.9268 | 740.37 |  | 166.79 | 500.37 | 240 |  | 740.37 | 601.9268
A-2 | Swegon Gold 08DPX G00806972 | 2012 | laboratorium nr 303B | 440x515x400 szt.4 | F7 | 1 | automatyka i zabezpieczenia na poddaszu | 600 | 738 | 16 | 1 | 560 | 40 | 600 |  | 605.5122 | 744.78 |  | 168.26 | 504.78 | 240 |  | 744.78 | 605.5122
A-2 | Swegon Gold 04DPX G00402929 | 2012 | laboratorium nr 303A, | 353x425x350 szt.4 | F7 | 1 | automatyka i zabezpieczenia na poddaszu | 600 | 738 | 16 | 1 | 560 | 40 | 600 |  | 605.5122 | 744.78 |  | 168.26 | 504.78 | 240 |  | 744.78 | 605.5122
|  |  | nr 303C, nr 303D | [7 empty] | 1 | 0 | 0 | 0 |  | 0 | 0 |  |  | 0 | FALSE |  | 0 | 0
A-2 | Swegon Gold 04DPX G00402928 | 2012 | laboratorium nr 202 | 353x425x350 szt.4 | F7 | 1 | sterowanie w pomieszczeniu za archiwum | 600 | 738 | 16 | 1 | 560 | 40 | 600 |  | 605.5122 | 744.78 |  | 168.26 | 504.78 | 240 |  | 744.78 | 605.5122
A-2 | VTS centrala nawiewna |  | poddasze obok windy | 44x275x45 kasetowy szt.1 | F5 | 1 |  | 180 | 221.4 | 4 | 1 | 140 | 40 | 180 |  | 283.0244 | 348.12 |  | 36.04 | 108.12 | 240 |  | 348.12 | 283.0244
A-2 | VTS CLIMA |  | laboratorium parter | 428x287x200 szt.2 | F5 | 1 |  | 320 | 393.6 | 8 | 1 | 280 | 40 | 320 |  | 330.122 | 406.05 |  | 55.35 | 166.05 | 240 |  | 406.05 | 330.122
| numer fabr. 6938 VCPC2 | [9 empty] | 1 | 0 | 0 | 0 |  | 0 | 0 |  |  | 0 | FALSE |  | 0 | 0
A-2 | KLIMOR centrala klimatyzacyjna |  | obsługuje laboratorium mikroskop | 592x287x600 szt.2 | F8 | 1 |  | 600 | 738 | 16 | 1 | 560 | 40 | 600 |  | 391.9268 | 482.07 |  | 80.69 | 242.07 | 240 |  | 482.07 | 391.9268
|  |  |  | 645x390x100 kasetowy szt.2 | F8 | [5 empty] | 1 | 0 | 0 | 0 |  | 512.5122 | 630.39 |  | 130.13 | 390.39 | 240 |  | 630.39 | 512.5122
A-2 | SWEGON GOLD 12ERX | 2014 | OBSŁUGUJE SALĘ NR 5 | 592X592X620 szt.4 | F7 | 1 |  | 600 | 738 | 16 | 1 | 560 | 40 | 600 |  | 903.122 | 1110.84 |  | 290.28 | 870.84 | 240 |  | 1110.84 | 903.122
| Klimatyzatory | [9 empty] | 1 | 0 | 0 | 0 |  | 0 | 0 |  |  | 0 | FALSE |  | 0 | 0
A-2 | MIDEA MSR1-09 |  | HA 3.2 |  |  | 1 |  | 40 | 49.2 |  | 1 | 0 | 40 | 40 |  | 48.7805 | 60 |  |  | 0 | FALSE | 60 | 60 | 48.7805
A-2 | YORK HMKB09MC-AAR |  | HA 3.7 |  |  | 1 |  | 40 | 49.2 |  | 1 | 0 | 40 | 40 |  | 48.7805 | 60 |  |  | 0 | FALSE | 60 | 60 | 48.7805
A-2 | YORK HMKB09MC-AAR |  | HA 3.4 |  |  | 1 |  | 40 | 49.2 |  | 1 | 0 | 40 | 40 |  | 48.7805 | 60 |  |  | 0 | FALSE | 60 | 60 | 48.7805
A-2 | YORK HMKB09MC-AAR |  | HA 3.3 |  |  | 1 |  | 40 | 49.2 |  | 1 | 0 | 40 | 40 |  | 48.7805 | 60 |  |  | 0 | FALSE | 60 | 60 | 48.7805
A-2 | FUJITSU AUYG12 | 2011 | 315 |  |  | 1 |  | 40 | 49.2 |  | 1 | 0 | 40 | 40 |  | 48.7805 | 60 |  |  | 0 | FALSE | 60 | 60 | 48.7805
A-2 | DAIKIN FCQ71B8V3B | 2007 | 223 |  |  | 2 |  | 80 | 98.4 |  | 1 | 0 | 80 | 80 |  | 97.561 | 120 |  |  | 0 | FALSE | 120 | 120 | 97.561
A-2 | FUJITSU AUYG12 | 2011 | 316 |  |  | 1 |  | 40 | 49.2 |  | 1 | 0 | 40 | 40 |  | 48.7805 | 60 |  |  | 0 | FALSE | 60 | 60 | 48.7805
A-2 | DAIKIN FCQ71C7VEB | 2009 | 211 |  |  | 2 |  | 80 | 98.4 |  | 1 | 0 | 80 | 80 |  | 97.561 | 120 |  |  | 0 | FALSE | 120 | 120 | 97.561
A-2 | LG model E24SQ ASNH 24GC4WO |  | piwnica 3A |  |  | 1 |  | 35 | 43.05 |  | 1 | 0 | 35 | 35 |  | 48.7805 | 60 |  |  | 0 | FALSE | 60 | 60 | 48.7805
A-2 | YORK HMKB09HC |  | HA 3.1 |  |  | 1 |  | 40 | 49.2 |  | 1 | 0 | 40 | 40 |  | 48.7805 | 60 |  |  | 0 | FALSE | 60 | 60 | 48.7805
A-2 | YORK HMKB09HC |  | HA 3.8 |  |  | 1 |  | 40 | 49.2 |  | 1 | 0 | 40 | 40 |  | 48.7805 | 60 |  |  | 0 | FALSE | 60 | 60 | 48.7805
A-2 | TOSHIBA RAS-B13N3KV2-E |  | HA 107 |  |  | 1 |  | 40 | 49.2 |  | 1 | 0 | 40 | 40 |  | 48.7805 | 60 |  |  | 0 | FALSE | 60 | 60 | 48.7805
A-2 | TOSHIBA RAS-B13N3KV2-E |  | HA 108 |  |  | 1 |  | 40 | 49.2 |  | 1 | 0 | 40 | 40 |  | 48.7805 | 60 |  |  | 0 | FALSE | 60 | 60 | 48.7805
A-2 | MIDEA MSR1-09 |  | HA 111 |  |  | 1 |  | 40 | 49.2 |  | 1 | 0 | 40 | 40 |  | 48.7805 | 60 |  |  | 0 | FALSE | 60 | 60 | 48.7805
A-2 | FUJITSU AUYG12 |  | P.315 B |  |  | 1 |  | 40 | 49.2 |  | 1 | 0 | 40 | 40 |  | 48.7805 | 60 |  |  | 0 | FALSE | 60 | 60 | 48.7805
A-2 | FUJITSU AUYG12 |  | P. 317 |  |  | 1 |  | 40 | 49.2 |  | 1 | 0 | 40 | 40 |  | 48.7805 | 60 |  |  | 0 | FALSE | 60 | 60 | 48.7805
A-2 | LG E24SQ |  | P. 06 |  |  | 1 |  | 40 | 49.2 |  | 1 | 0 | 40 | 40 |  | 48.7805 | 60 |  |  | 0 | FALSE | 60 | 60 | 48.7805
A-2 | LG LST186ABL |  | P.06 |  |  | 1 |  | 40 | 49.2 |  | 1 | 0 | 40 | 40 |  | 48.7805 | 60 |  |  | 0 | FALSE | 60 | 60 | 48.7805
A-2 | HIROSS |  | P. 06 |  |  | 1 |  | 40 | 49.2 |  | 1 | 0 | 40 | 40 |  | 48.7805 | 60 |  |  | 0 | FALSE | 60 | 60 | 48.7805
A-2 | HIROSS |  | P. 06 |  |  | 1 |  | 40 | 49.2 |  | 1 | 0 | 40 | 40 |  | 48.7805 | 60 |  |  | 0 | FALSE | 60 | 60 | 48.7805
A-2 | MITSUBISHI |  | P. 06 |  |  | 1 |  | 40 | 49.2 |  | 1 | 0 | 40 | 40 |  | 48.7805 | 60 |  |  | 0 | FALSE | 60 | 60 | 48.7805
A-2 | DAIKIN |  | P. HA102 |  |  | 4 |  | 160 | 196.8 |  | 1 | 0 | 160 | 160 |  | 195.122 | 240 |  |  | 0 | FALSE | 240 | 240 | 195.122
A-2 | DAIKIN |  | P. 5 |  |  | 3 |  | 120 | 147.6 |  | 1 | 0 | 120 | 120 |  | 146.3415 | 180 |  |  | 0 | FALSE | 180 | 180 | 146.3415
A-2 | GRE GWH12RB-K3DNA3G/I |  | HA 3.9 |  |  | 1 |  | 40 | 49.2 |  | 1 | 0 | 40 | 40 |  | 48.7805 | 60 |  |  | 0 | FALSE | 60 | 60 | 48.7805
A-2 | GRE GWH12RB-K3DNA3G/I |  | HA 3.10 |  |  | 1 |  | 40 | 49.2 |  | 1 | 0 | 40 | 40 |  | 48.7805 | 60 |  |  | 0 | FALSE | 60 | 60 | 48.7805
A-2 | Multi GREE |  | HA 3.3; 3.4 | Gwarancja 12.06.2021 |  | 3 | Gwarancja do 12.06.2021. Przejęcie serwisu od 13.06.2021 okres serwisowania do końca trwania umowy wymagana min. 1 konserwacja | 40 | 49.2 |  | 1 | 0 | 40 | 40 | 1 | 146.3415 | 180 |  |  | 0 | FALSE | 180 | 180 | 146.3415
A-2 | Multi GREE |  | HA 3.7; 3.8 | Gwarancja 24.08.2021 |  | 3 | Gwarancja do 24.08.2021. Przejęcie serwisu od 25.08.2021 okres serwisowania do końca trwania umowy wymagana min. 1 konserwacja | 40 | 49.2 |  | 1 | 0 | 40 | 40 | 1 | 146.3415 | 180 |  |  | 0 | FALSE | 180 | 180 | 146.3415
A-2 | AUX-C-24CAC/AUX-C-24CAO |  | pok. 308 | Gwarancja 31.08.2023 |  | 1 |  | ------------ | ------------ |  | 1 | 0 |  | 0 |  | 48.7805 | 60 |  |  | 0 | FALSE | 60 | 60 | 48.7805
A-2 | AUX-C-24CAC/AUX-C-24CAO |  | pok. 309 | Gwarancja 09.09.2023 |  | 1 |  | ------------ | ------------ |  | 1 | 0 |  | 0 |  | 48.7805 | 60 |  |  | 0 | FALSE | 60 | 60 | 48.7805
|  |  | Pawilon A3 | 287x592x200 szt.1 | [6 empty] | 1 | 0 | 0 | 0 |  | 0 | 0 |  |  | 0 | FALSE |  | 0 | 0
A-3 | VTS CLIMA FHWCPV1 | 2002 |  |  |  | 1 |  |  |  |  | 1 | 0 | 40 | 40 |  | 254.8293 | 313.44 |  | 24.48 | 73.44 | 240 |  | 313.44 | 254.8293
| numer fabr. 16546 |  |  |  | F5 |  |  | 140 | 172.2 | 4 | 1 | 140 | 0 | 140 |  | 0 | 0 |  |  | 0 | FALSE |  | 0 | 0
| typ CV-P1-l/n-74B/1-S[3] | [9 empty] | 1 | 0 | 0 | 0 |  | 0 | 0 |  |  | 0 | FALSE |  | 0 | 0
A-3 | VTS N podwieszana |  | 313A | 712x302x50 kasetowy szt.1 | F5 | 1 |  | 180 | 221.4 | 4 | 1 | 140 | 40 | 180 |  | 304.3171 | 374.31 |  | 44.77 | 134.31 | 240 |  | 374.31 | 304.3171
|  |  | obsługuje pok. 313 | [7 empty] | 1 | 0 | 0 | 0 |  | 0 | 0 |  |  | 0 | FALSE |  | 0 | 0
A-3 | VTS N podwieszana |  | Pok.417 | 592x287x200 szt.1 | F5 | 1 |  | 180 | 221.4 | 4 | 1 | 140 | 40 | 180 |  | 273.122 | 335.94 |  | 31.98 | 95.94 | 240 |  | 335.94 | 273.122
|  |  | obsługuje pok.417 | [7 empty] | 1 | 0 | 0 | 0 |  | 0 | 0 |  |  | 0 | FALSE |  | 0 | 0
A-3 | VTS N podwieszana |  | pok.218B | 572x272x50 kasetowy szt.1 | F5 | 1 |  | 180 | 221.4 | 4 | 1 | 140 | 40 | 180 |  | 292.0244 | 359.19 |  | 39.73 | 119.19 | 240 |  | 359.19 | 292.0244
|  |  | obsługuje pok.218 | [7 empty] | 1 | 0 | 0 | 0 |  | 0 | 0 |  |  | 0 | FALSE |  | 0 | 0
A-3 | DAIKIN INVERTER MODEL RKS71B2VMB R410 |  | CENTRALA TELEFONICZNA |  |  | 1 |  | 40 | 49.2 |  | 1 | 0 | 40 | 40 |  | 0 | 0 |  |  | 0 | FALSE |  | 0 | 0
A-3 | McQUAY M6WMQ15GR-ACIAC-R |  | 405a |  |  | 1 |  | 40 | 49.2 |  | 1 | 0 | 40 | 40 |  | 0 | 0 |  |  | 0 | FALSE |  | 0 | 0
A-3 | Frapol, nawiew, wielkość 05 | 2014 | dach, obsługuje pom. 506 | 592x287xkastowy mm szt.1 | F7 | 1 | sterowanie w pomieszczeniu, automatyka na korytarzu | 180 | 221.4 | 4 | 1 | 140 | 40 | 180 |  | 318.122 | 391.29 |  | 50.43 | 151.29 | 240 |  | 391.29 | 318.122
A-3 | Swegon CELEST LE R410 do chłodnicy centrali, nr seryjny SB10002120 | 2014 | dach, obsługuje pom. 506 |  |  | 1 |  | 180 | 221.4 | 4 | 1 | 140 | 40 | 180 |  | 0 | 0 |  |  | 0 | FALSE |  | 0 | 0
A-3 | Frapol Onyx SKY1500 |  | pom. 118 | Gwarancja do 23.12.2024 |  | 1 | Gwarancja do 23.12.2024 | ------------------ | ------------------------- |  | 1 | 0 | 40 | 40 |  | 0 | 0 |  |  | 0 | FALSE |  | 0 | 0
| Klimatyzatory | [9 empty] | 1 | 0 | 0 | 0 |  | 0 | 0 |  |  | 0 | FALSE |  | 0 | 0
A-3 | CHIGO KFR23GW/EXC |  | pokój 23 |  |  | 1 |  | 40 | 49.2 |  | 1 | 0 | 40 | 40 |  | 48.7805 | 60 |  |  | 0 | FALSE | 60 | 60 | 48.7805
A-3 | DAIKIN FTKS 71BAVMB |  | Centrala telefoniczna |  |  | 1 |  | 40 | 49.2 |  | 1 | 0 | 40 | 40 |  | 48.7805 | 60 |  |  | 0 | FALSE | 60 | 60 | 48.7805
A-3 | PANASONIC C5UE9PK R410a |  | P. 504, dach |  |  | 2 |  | 80 | 98.4 |  | 1 | 0 | 80 | 80 |  | 97.561 | 120 |  |  | 0 | FALSE | 120 | 120 | 97.561
A-3 | MIDEA MDV-450(16)WD2RN1(B) R410A |  | 105 |  |  | 6 |  | 240 | 295.2 |  | 1 | 0 | 240 | 240 |  | 292.6829 | 360 |  |  | 0 | FALSE | 360 | 360 | 292.6829
A-3 | LG P24RK |  | PARTER |  |  | 1 |  | 40 | 49.2 |  | 1 | 0 | 40 | 40 |  | 48.7805 | 60 |  |  | 0 | FALSE | 60 | 60 | 48.7805
A-3 | GEA U3XGH |  | P. 04 | 454 x 454 x 50 -1szt |  | 1 |  | 40 | 49.2 |  | 1 | 0 | 40 | 40 |  | 347.7073 | 427.68 |  | 42.56 | 127.68 | 240 | 60 | 427.68 | 347.7073
A-3 | GEA U5XGH |  | P. 04 | 454 x 454 x 50 -1szt |  | 1 |  | 40 | 49.2 |  | 1 | 0 | 40 | 40 |  | 347.7073 | 427.68 |  | 42.56 | 127.68 | 240 | 60 | 427.68 | 347.7073
A-3 | LG S12AHP |  | P. 121 |  |  | 1 |  | 40 | 49.2 |  | 1 | 0 | 40 | 40 |  | 48.7805 | 60 |  |  | 0 | FALSE | 60 | 60 | 48.7805
A-3 | IDI MSW (12X2) |  | P. 126 |  |  | 1 |  | 40 | 49.2 |  | 1 | 0 | 40 | 40 |  | 48.7805 | 60 |  |  | 0 | FALSE | 60 | 60 | 48.7805
A-3 | IDI -7CREN |  | P. 126A |  |  | 1 |  | 40 | 49.2 |  | 1 | 0 | 40 | 40 |  | 48.7805 | 60 |  |  | 0 | FALSE | 60 | 60 | 48.7805
A-3 | Samsung |  | pom. 24 |  |  | 1 |  | 40 | 49.2 |  | 1 | 0 | 40 | 40 |  | 48.7805 | 60 |  |  | 0 | FALSE | 60 | 60 | 48.7805
A-3 | Samsung |  | pom. 25 |  |  | 1 |  | 40 | 49.2 |  | 1 | 0 | 40 | 40 |  | 48.7805 | 60 |  |  | 0 | FALSE | 60 | 60 | 48.7805
A-3 | Samsung |  | pom. 26 |  |  | 1 |  | 40 | 49.2 |  | 1 | 0 | 40 | 40 |  | 48.7805 | 60 |  |  | 0 | FALSE | 60 | 60 | 48.7805
A-3 | Samsung |  | pom. 27 |  |  | 1 |  | 40 | 49.2 |  | 1 | 0 | 40 | 40 |  | 48.7805 | 60 |  |  | 0 | FALSE | 60 | 60 | 48.7805
A-3 | Centrala tel. Toshiba RAV-GP801AT-E |  | pom. 22 | Gwarancja do 12.07.2022 |  | 1 |  | ------------------- | ---------------------- |  | 1 | 0 | 40 | 40 |  | 48.7805 | 60 |  |  | 0 | FALSE | 60 | 60 | 48.7805
A-3 | Midea |  | pom. 11a | Gwarancja do 12.07.2022 |  | 2 |  | ------------------- | ---------------------- |  | 1 | 0 | 80 | 80 |  | 97.561 | 120 |  |  | 0 | FALSE | 120 | 120 | 97.561
A-3 | Midea |  | pom. 12a | Gwarancja do 12.07.2022 |  | 1 |  | ------------------- | ---------------------- |  | 1 | 0 | 40 | 40 |  | 48.7805 | 60 |  |  | 0 | FALSE | 60 | 60 | 48.7805
A-3 | Midea |  | pom. 12b | Gwarancja do 12.07.2022 |  | 1 |  | --------------------- | ----------------------- |  | 1 | 0 | 40 | 40 |  | 48.7805 | 60 |  |  | 0 | FALSE | 60 | 60 | 48.7805
A-3 | Midea |  | pom. 12c | Gwarancja do 12.07.2022 |  | 1 |  | ------------------- | ------------------------ |  | 1 | 0 | 40 | 40 |  | 48.7805 | 60 |  |  | 0 | FALSE | 60 | 60 | 48.7805
A-3 | Toshiba RAV=RM801KRTP-E |  | Centrala telefoniczna | Gwarancja do 12.07.2022 |  | 1 |  | --------------------- | ------------------------- |  | 1 | 0 | 40 | 40 |  | 48.7805 | 60 |  |  | 0 | FALSE | 60 | 60 | 48.7805
A-3 | Midea Agregat chłodniczy jednostka zewnetrzna do pom. 11a,12a,12b,12c |  | Dach pawilonu A-3 | Gwarancja do 12.07.2022 |  | 1 |  | -------------------- | -------------------- |  | 1 | 0 | 40 | 40 |  | 48.7805 | 60 |  |  | 0 | FALSE | 60 | 60 | 48.7805
A-3 | Mitsubishi electric Pumy-p112YKM4 |  | sala 118 | Gwarancja do 23.12.2024 |  | 4 | Gwarancja do 23.12.2024 | -------------------- | -------------------- |  | 1 | 0 | 160 |  | 1 | 195.122 | 240 |  |  | 0 | FALSE | 240 | 240 | 195.122
Łącznik A-3/A4 | [10 empty] | 1 | 0 | 0 | 0 |  | 0 | 0 |  |  | 0 | FALSE | 0 | 0 | 0
| Klimatyzatory | [9 empty] | 1 | 0 | 0 | 0 |  | 0 | 0 |  |  | 0 | FALSE | 0 | 0 | 0
A-3/A-4 | Daikin model FXAQ32PAV1 |  | pom. 301 | Gwarancja do 15.12.2021 |  | 1 | Sterowanik centralny w przedsionku sekretariatu 301./ Gwarancja do 15.12.2021. Przejęcie serwisu od 16.12.2021 okres serwisowania do końca trwania umowy. | 40 | 49.2 |  | 1 | 0 | 40 | 40 |  | 48.7805 | 60 |  |  | 0 | FALSE | 60 | 60 | 48.7805
A-3/A-4 | Daikin model FXAQ20PAV1 |  | pom. 302a | Gwarancja do 15.12.2021 |  | 1 |  | 40 | 49.2 |  | 1 | 0 | 40 | 40 |  | 48.7805 | 60 |  |  | 0 | FALSE | 60 | 60 | 48.7805
A-3/A-4 | Daikin model FXAQ20PAV1 |  | pom. 302b | Gwarancja do 15.12.2021 |  | 1 |  | 40 | 49.2 |  | 1 | 0 | 40 | 40 |  | 48.7805 | 60 |  |  | 0 | FALSE | 60 | 60 | 48.7805
A-3/A-4 | Daikin model FXAQ32PAV1 |  | pom. 303 | Gwarancja do 15.12.2021 |  | 1 |  | 40 | 49.2 |  | 1 | 0 | 40 | 40 |  | 48.7805 | 60 |  |  | 0 | FALSE | 60 | 60 | 48.7805
A-3/A-4 | Daikin model FXAQ32PAV1 |  | pom. 303 | Gwarancja do 15.12.2021 |  | 1 |  | 40 | 49.2 |  | 1 | 0 | 40 | 40 |  | 48.7805 | 60 |  |  | 0 | FALSE | 60 | 60 | 48.7805
A-3/A-4 | Daikin model FXAQ32PAV1 |  | pom. 304 | Gwarancja do 15.12.2021 |  | 1 |  | 40 | 49.2 |  | 1 | 0 | 40 | 40 |  | 48.7805 | 60 |  |  | 0 | FALSE | 60 | 60 | 48.7805
A-3/A-4 | Daikin model FXAQ32PAV1 |  | pom. 304 | Gwarancja do 15.12.2021 |  | 1 |  | 40 | 49.2 |  | 1 | 0 | 40 | 40 |  | 48.7805 | 60 |  |  | 0 | FALSE | 60 | 60 | 48.7805
A-3/A-4 | Daikin model FXAQ20PAV1 |  | pom. 305a | Gwarancja do 15.12.2021 |  | 1 |  | 40 | 49.2 |  | 1 | 0 | 40 | 40 |  | 48.7805 | 60 |  |  | 0 | FALSE | 60 | 60 | 48.7805
A-3/A-4 | Daikin model FXAQ20PAV1 |  | pom. 305b | Gwarancja do 15.12.2021 |  | 1 |  | 40 | 49.2 |  | 1 | 0 | 40 | 40 |  | 48.7805 | 60 |  |  | 0 | FALSE | 60 | 60 | 48.7805
A-3/A-4 | Daikin model FXAQ20PAV1 |  | pom. 306a | Gwarancja do 15.12.2021 |  | 1 |  | 40 | 49.2 |  | 1 | 0 | 40 | 40 |  | 48.7805 | 60 |  |  | 0 | FALSE | 60 | 60 | 48.7805
A-3/A-4 | Daikin model FXAQ20PAV1 |  | pom. 306b | Gwarancja do 15.12.2021 |  | 1 |  | 40 | 49.2 |  | 1 | 0 | 40 | 40 |  | 48.7805 | 60 |  |  | 0 | FALSE | 60 | 60 | 48.7805
A-3/A-4 | Daikin model FXAQ15PAV1 |  | pom. 307a | Gwarancja do 15.12.2021 |  | 1 |  | 40 | 49.2 |  | 1 | 0 | 40 | 40 |  | 48.7805 | 60 |  |  | 0 | FALSE | 60 | 60 | 48.7805
A-3/A-4 | Daikin model FXAQ15PAV1 |  | pom. 307b | Gwarancja do 15.12.2021 |  | 1 |  | 40 | 49.2 |  | 1 | 0 | 40 | 40 |  | 48.7805 | 60 |  |  | 0 | FALSE | 60 | 60 | 48.7805
A-3/A-4 | Agregat chłodniczy Daikin model RXYQ12T7Y1B |  | Dach A-3/A-4 | Gwarancja do 15.12.2021 |  | 1 |  | 40 | 49.2 |  | 1 | 0 | 40 | 40 |  | 48.7805 | 60 |  |  | 0 | FALSE | 60 | 60 | 48.7805
A-3/A-4 | Daikin model FXAQ |  | pom. 308 | Gwarancja do 10.08.2023 |  | 1 |  | ----------------- | ----------------- |  | 1 | 0 | 40 | 40 |  | 48.7805 | 60 |  |  | 0 | FALSE | 60 | 60 | 48.7805
A-3/A-4 | Daikin model FXAQ |  | pom. 309a | Gwarancja do 10.08.2023 |  | 1 |  | ----------------- | ----------------- |  | 1 | 0 | 40 | 40 |  | 48.7805 | 60 |  |  | 0 | FALSE | 60 | 60 | 48.7805
A-3/A-4 | Daikin model FXAQ |  | pom. 309b | Gwarancja do 10.08.2023 |  | 1 |  | ----------------- | ----------------- |  | 1 | 0 | 40 | 40 |  | 48.7805 | 60 |  |  | 0 | FALSE | 60 | 60 | 48.7805
A-3/A-4 | Daikin model FXAQ |  | pom. 310a | Gwarancja do 10.08.2023 |  | 1 |  | ----------------- | ----------------- |  | 1 | 0 | 40 | 40 |  | 48.7805 | 60 |  |  | 0 | FALSE | 60 | 60 | 48.7805
A-3/A-4 | Daikin model FXAQ |  | pom. 310b | Gwarancja do 10.08.2023 |  | 1 |  | ----------------- | ----------------- |  | 1 | 0 | 40 | 40 |  | 48.7805 | 60 |  |  | 0 | FALSE | 60 | 60 | 48.7805
A-3/A-4 | Daikin model FXAQ |  | pom. 311a | Gwarancja do 10.08.2023 |  | 1 | Sterowanik centralny w przedsionku sekretariatu 302 | ----------------- | ----------------- |  | 1 | 0 | 40 | 40 |  | 48.7805 | 60 |  |  | 0 | FALSE | 60 | 60 | 48.7805
A-3/A-4 | Daikin model FXAQ |  | pom. 311b | Gwarancja do 10.08.2023 |  | 1 |  | ----------------- | ----------------- |  | 1 | 0 | 40 | 40 |  | 48.7805 | 60 |  |  | 0 | FALSE | 60 | 60 | 48.7805
A-3/A-4 | Daikin model FXAQ |  | pom. 312a | Gwarancja do 10.08.2023 |  | 1 |  | ----------------- | ----------------- |  | 1 | 0 | 40 | 40 |  | 48.7805 | 60 |  |  | 0 | FALSE | 60 | 60 | 48.7805
A-3/A-4 | Daikin model FXAQ |  | pom. 312b | Gwarancja do 10.08.2023 |  | 1 |  | ----------------- | ----------------- |  | 1 | 0 | 40 | 40 |  | 48.7805 | 60 |  |  | 0 | FALSE | 60 | 60 | 48.7805
A-3/A-4 | Daikin model FXAQ |  | pom. 313 | Gwarancja do 10.08.2023 |  | 1 |  | ----------------- | ----------------- |  | 1 | 0 | 40 | 40 |  | 48.7805 | 60 |  |  | 0 | FALSE | 60 | 60 | 48.7805
A-3/A-4 | Daikin model FXAQ |  | pom. 313a | Gwarancja do 10.08.2023 |  | 1 |  | ----------------- | ----------------- |  | 1 | 0 | 40 | 40 |  | 48.7805 | 60 |  |  | 0 | FALSE | 60 | 60 | 48.7805
A-3/A-4 | Daikin model FXAQ |  | pom. 314 | Gwarancja do 10.08.2023 |  | 1 |  | ----------------- | ----------------- |  | 1 | 0 | 40 | 40 |  | 48.7805 | 60 |  |  | 0 | FALSE | 60 | 60 | 48.7805
A-3/A-4 | Agregat chłodniczy Daikin model RXYQ8T7Y1B8 |  | Dach A-3/A-4 | Gwarancja do 10.08.2023 |  | 1 |  | ----------------- | ----------------- |  | 1 | 0 | 40 | 40 |  | 48.7805 | 60 |  |  | 0 | FALSE | 60 | 60 | 48.7805
A-3/A-4 | LG multi CT18R -4szt. +MU5M40- 2 szt. |  | Sala wykładowa nr 103/ Dach A-3/A-4 | Gwarancja do 17.04.2023 |  | 6 |  | ----------------- | ----------------- |  |  | 0 | 0 |  |  | 292.6829 | 360 |  |  | 0 | FALSE | 360 | 360 | 292.6829
|  |  | Pawilon A4 | [7 empty] | 1 | 0 | 0 | 0 |  | 0 | 0 |  |  | 0 | FALSE |  | 0 | 0
A-4 | CP CLIMA |  | sala matematyczna nr 101 | 592x490x200 szt.4 |  | 1 | automatyka i sterowanie w piwnicy-magazyn | 880 | 1082.4 | 24 | 1 | 840 | 40 | 880 |  | 272.8293 | 335.58 |  | 31.86 | 95.58 | 240 |  | 335.58 | 272.8293
| numer fabr. 12298/1 |  |  | 287x490x200 szt.2 | F5 | [5 empty] | 1 | 0 | 0 | 0 |  | 261.122 | 321.18 |  | 27.06 | 81.18 | 240 |  | 321.18 | 261.122
A-4 | VTS CLIMA | 1998 | sala wykładowa nr 401 piętro IV | 592x592x200 szt.1 | F5 | 1 |  | 600 | 738 | 16 | 1 | 560 | 40 | 600 |  | 289.6341 | 356.25 |  | 38.75 | 116.25 | 240 |  | 356.25 | 289.6341
| SV3 VLO/2 numer fabr. 11821 |  |  | 287x592x200 szt.2 | [6 empty] | 1 | 0 | 0 | 0 |  | 314.5122 | 386.85 |  | 48.95 | 146.85 | 240 |  | 386.85 | 314.5122
|  |  |  | 287x287x200 szt.1 | [6 empty] | 1 | 0 | 0 | 0 |  | 249.122 | 306.42 |  | 22.14 | 66.42 | 240 |  | 306.42 | 249.122
A-4 | VTS CLIMA | 1999 | Sala 509 | 592x287x200 szt.1 | F5 | 1 |  | 180 | 221.4 | 4 | 1 | 140 | 40 | 180 |  | 273.122 | 335.94 |  | 31.98 | 95.94 | 240 |  | 335.94 | 273.122
| numer fabr. 6019 wyd.powietrza 1150 m3/h | [9 empty] | 1 | 0 | 0 | 0 |  | 0 | 0 |  |  | 0 | FALSE |  | 0 | 0
A-4 | VTS CLIMA | 1998 |  | 592x592x200 szt.2 | F5 | 1 |  | 600 | 738 | 16 | 1 | 560 | 40 | 600 |  | 384.122 | 472.47 |  | 77.49 | 232.47 | 240 |  | 472.47 | 384.122
| SV4 VLO/2 numer fabr. 11822 |  |  | 287x592x200 szt.2 | [6 empty] | 1 | 0 | 0 | 0 |  | 314.5122 | 386.85 |  | 48.95 | 146.85 | 240 |  | 386.85 | 314.5122
A-4 | Swegon Gold 04FSD |  | 402 | 355 x 425 x 350 szt.2 | F5 | 1 | Gwarancja do 03.2021. Przejęcie serwisu od 01.04.2021 okres serwisowania do końca trwania umowy wymagana min. 1 konserwacja | 320 | 393.6 | 8 | 1 | 280 | 40 | 320 |  | 357.122 | 439.26 |  | 66.42 | 199.26 | 240 |  | 439.26 | 357.122
| Klimatyzatory | [9 empty] | 1 | 0 | 0 | 0 |  | 0 | 0 |  |  | 0 | FALSE |  | 0 | 0
A-4 | SANYO MODEL SAP .KRV 93EA R410 |  | 305 |  |  | 1 |  | 40 | 49.2 |  | 1 | 0 | 40 | 40 |  | 48.7805 | 60 |  |  | 0 | FALSE | 60 | 60 | 48.7805
A-4 | DAIKIN FTXN35 |  | 130 |  |  | 1 |  | 40 | 49.2 |  | 1 | 0 | 40 | 40 |  | 48.7805 | 60 |  |  | 0 | FALSE | 60 | 60 | 48.7805
A-4 | FUJITSU MODEL AOY9USCC R410 |  | 430 |  |  | 1 |  | 40 | 49.2 |  | 1 | 0 | 40 | 40 |  | 48.7805 | 60 |  |  | 0 | FALSE | 60 | 60 | 48.7805
A-4 | LG MODEL S30AHP 410 |  | 15 |  |  | 1 |  | 40 | 49.2 |  | 1 | 0 | 40 | 40 |  | 48.7805 | 60 |  |  | 0 | FALSE | 60 | 60 | 48.7805
A-4 | LG MODEL S30AHP 410 |  | 15 |  |  | 1 |  | 40 | 49.2 |  | 1 | 0 | 40 | 40 |  | 48.7805 | 60 |  |  | 0 | FALSE | 60 | 60 | 48.7805
A-4 | TOSHIBA MODEL RAV-SM 562 |  | 07.07A |  |  | 2 |  | 80 | 98.4 |  | 1 | 0 | 80 | 80 |  | 97.561 | 120 |  |  | 0 | FALSE | 120 | 120 | 97.561
A-4 | TOSCHIBA INVERTER MODE RAS-137SAV |  | 6 |  |  | 1 |  | 40 | 49.2 |  | 1 | 0 | 40 | 40 |  | 48.7805 | 60 |  |  | 0 | FALSE | 60 | 60 | 48.7805
A-4 | LENNOX IP 244 R 410 |  | 106 |  |  | 1 |  | 40 | 49.2 |  | 1 | 0 | 40 | 40 |  | 48.7805 | 60 |  |  | 0 | FALSE | 60 | 60 | 48.7805
A-4 | CHIGO MODEL RF7 X2W/Q R410 |  | 120 |  |  | 1 |  | 40 | 49.2 |  | 1 | 0 | 40 | 40 |  | 48.7805 | 60 |  |  | 0 | FALSE | 60 | 60 | 48.7805
A-4 | TOSHIBA MODEL RAV SP804AT-E |  | 4 |  |  | 1 |  | 40 | 49.2 |  | 1 | 0 | 40 | 40 |  | 48.7805 | 60 |  |  | 0 | FALSE | 60 | 60 | 48.7805
A-4 | AIRWELL DC INVERTER MODEL GC9DCINV |  | 4 |  |  | 1 |  | 40 | 49.2 |  | 1 | 0 | 40 | 40 |  | 48.7805 | 60 |  |  | 0 | FALSE | 60 | 60 | 48.7805
A-4 | AIR WELL MODEL AWAU-YGF012-H11 R410 |  | 5 |  |  | 1 |  | 40 | 49.2 |  | 1 | 0 | 40 | 40 |  | 48.7805 | 60 |  |  | 0 | FALSE | 60 | 60 | 48.7805
A-4 | LG MODEL G12AH UEOG R410 |  | 30 |  |  | 1 |  | 40 | 49.2 |  | 1 | 0 | 40 | 40 |  | 48.7805 | 60 |  |  | 0 | FALSE | 60 | 60 | 48.7805
A-4 | LG INVERTER MODEL E12SQU UBO R410 |  | 101A |  |  | 1 |  | 40 | 49.2 |  | 1 | 0 | 40 | 40 |  | 48.7805 | 60 |  |  | 0 | FALSE | 60 | 60 | 48.7805
A-4 | DAIKIN FTKS35CAVMB |  | 415 |  |  | 1 |  | 40 | 49.2 |  | 1 | 0 | 40 | 40 |  | 48.7805 | 60 |  |  | 0 | FALSE | 60 | 60 | 48.7805
A-4 | CHIGO RF7CQ/X2 |  | 120 |  |  | 1 |  | 40 | 49.2 |  | 1 | 0 | 40 | 40 |  | 48.7805 | 60 |  |  | 0 | FALSE | 60 | 60 | 48.7805
A-4 | LENNOX THM24 |  | 106 sala wykładowa |  |  | 1 |  | 40 | 49.2 |  | 1 | 0 | 40 | 40 |  | 48.7805 | 60 |  |  | 0 | FALSE | 60 | 60 | 48.7805
A-4 | ATC ASG118 | 2011 | 100 |  |  | 2 |  | 80 | 98.4 |  | 1 | 0 | 80 | 80 |  | 97.561 | 120 |  |  | 0 | FALSE | 120 | 120 | 97.561
A-4 | ATC ASG118 | 2011 | 112a serwerownia |  |  | 1 |  | 40 | 49.2 |  | 1 | 0 | 40 | 40 |  | 48.7805 | 60 |  |  | 0 | FALSE | 60 | 60 | 48.7805
A-4 | LG S18AW ASN1865DHO |  | 508 |  |  | 2 |  | 80 | 98.4 |  | 1 | 0 | 80 | 80 |  | 97.561 | 120 |  |  | 0 | FALSE | 120 | 120 | 97.561
A-4 | LG ES-H246KLA0 |  | 303 LABORATORIUM |  |  | 1 |  | 40 | 49.2 |  | 1 | 0 | 40 | 40 |  | 48.7805 | 60 |  |  | 0 | FALSE | 60 | 60 | 48.7805
A-4 | LG ES-H246KLA0 |  | 313 |  |  | 1 |  | 40 | 49.2 |  | 1 | 0 | 40 | 40 |  | 48.7805 | 60 |  |  | 0 | FALSE | 60 | 60 | 48.7805
A-4 | FUJITSU ASJG09LECA |  | 315a |  |  | 1 |  | 40 | 49.2 |  | 1 | 0 | 40 | 40 |  | 48.7805 | 60 |  |  | 0 | FALSE | 60 | 60 | 48.7805
A-4 | FUJITSU ASJG09LECA |  | 315 |  |  | 1 |  | 40 | 49.2 |  | 1 | 0 | 40 | 40 |  | 48.7805 | 60 |  |  | 0 | FALSE | 60 | 60 | 48.7805
A-4 | DAIKIN FTXN25LV1B | 2012 | 314 |  |  | 1 |  | 40 | 49.2 |  | 1 | 0 | 40 | 40 |  | 48.7805 | 60 |  |  | 0 | FALSE | 60 | 60 | 48.7805
A-4 | SANYO SAP-KR93EH | 2004 | 305 |  |  | 1 |  | 40 | 49.2 |  | 1 | 0 | 40 | 40 |  | 48.7805 | 60 |  |  | 0 | FALSE | 60 | 60 | 48.7805
A-4 | DAIKIN FFQ25B9V1B | 2012 | 104 |  |  | 1 |  | 40 | 49.2 |  | 1 | 0 | 40 | 40 |  | 48.7805 | 60 |  |  | 0 | FALSE | 60 | 60 | 48.7805
A-4 | DAIKIN FTXN35LV1B | 2012 | 107 |  |  | 1 |  | 40 | 49.2 |  | 1 | 0 | 40 | 40 |  | 48.7805 | 60 |  |  | 0 | FALSE | 60 | 60 | 48.7805
A-4 | DAIKIN FTXN35LV1B | 2012 | 230 |  |  | 1 |  | 40 | 49.2 |  | 1 | 0 | 40 | 40 |  | 48.7805 | 60 |  |  | 0 | FALSE | 60 | 60 | 48.7805
A-4 | DAIKIN FTXN35LV1B |  | 130 |  |  | 1 |  | 40 | 49.2 |  | 1 | 0 | 40 | 40 |  | 48.7805 | 60 |  |  | 0 | FALSE | 60 | 60 | 48.7805
A-4 | DAIKIN FTKXN25LV1B | 2012 | 32 |  |  | 1 |  | 40 | 49.2 |  | 1 | 0 | 40 | 40 |  | 48.7805 | 60 |  |  | 0 | FALSE | 60 | 60 | 48.7805
A-4 | LG S18AW ASNW18G DHO |  | 518 |  |  | 2 |  | 80 | 98.4 |  | 1 | 0 | 80 | 80 |  | 97.561 | 120 |  |  | 0 | FALSE | 120 | 120 | 97.561
A-4 | FUJITSU ASYG09 |  | 328 |  |  | 1 |  | 40 | 49.2 |  | 1 | 0 | 40 | 40 |  | 48.7805 | 60 |  |  | 0 | FALSE | 60 | 60 | 48.7805
A-4 | DAIKIN FTXN35LV1B | 2012 | 328 |  |  | 1 |  | 40 | 49.2 |  | 1 | 0 | 40 | 40 |  | 48.7805 | 60 |  |  | 0 | FALSE | 60 | 60 | 48.7805
A-4 | LG E18SQNCO ASNH18GC4WO |  | 328 |  |  | 1 |  | 40 | 49.2 |  | 1 | 0 | 40 | 40 |  | 48.7805 | 60 |  |  | 0 | FALSE | 60 | 60 | 48.7805
A-4 | FUJITSU ASYG12 |  | 24 |  |  | 1 |  | 40 | 49.2 |  | 1 | 0 | 40 | 40 |  | 48.7805 | 60 |  |  | 0 | FALSE | 60 | 60 | 48.7805
A-4 | FUJITSU ASYG18 |  | 26 |  |  | 1 |  | 40 | 49.2 |  | 1 | 0 | 40 | 40 |  | 48.7805 | 60 |  |  | 0 | FALSE | 60 | 60 | 48.7805
A-4 | RAS-13G2KVP-E DAISEKAI 8 |  | 117 |  |  | 1 |  | 40 | 49.2 |  | 1 | 0 | 40 | 40 |  | 48.7805 | 60 |  |  | 0 | FALSE | 60 | 60 | 48.7805
A-4 | RAS-13G2KVP-E DAISEKAI 8 |  | 118 |  |  | 1 |  | 40 | 49.2 |  | 1 | 0 | 40 | 40 |  | 48.7805 | 60 |  |  | 0 | FALSE | 60 | 60 | 48.7805
A-4 | FUJITSU ABYG30LRTE/AOY630LETL |  | 402 | Gwarancja do 03.2021 |  | 2 | Gwarancja do 03.2021. Przejęcie serwisu od 01.04.2021 okres serwisowania do końca trwania umowy wymagana min. 1 konserwacja | 20 | 24.6 |  | 0.5 | 0 | 20 | 20 | 1 | 97.561 | 120 |  |  | 0 | FALSE | 120 | 120 | 97.561
A-4 | GRE Multi |  | 401, 403, 404 | Gwarancja do 19.10.2021 |  | 4 | Gwarancja do 19.10.2021. Przejęcie serwisu od 20.10.2021 okres serwisowania do końca trwania umowy wymagana min. 1 konserwacja | 60 | 73.8 |  | 1.5 | 0 | 60 | 60 | 1 | 195.122 | 240 |  |  | 0 | FALSE | 240 | 240 | 195.122
A-4 | GRE Multi |  | 414, 414a, 414b | Gwarancja do 19.10.2021 |  | 4 | Gwarancja do 19.10.2021. Przejęcie serwisu od 20.10.2021 okres serwisowania do końca trwania umowy wymagana min. 1 konserwacja | 60 | 73.8 |  | 1.5 | 0 | 60 | 60 | 1 | 195.122 | 240 |  |  | 0 | FALSE | 240 | 240 | 195.122
A-4 | GRE Multi |  | 419, 420, 421 | Gwarancja do 19.10.2021 |  | 4 | Gwarancja do 19.10.2021. Przejęcie serwisu od 20.10.2021 okres serwisowania do końca trwania umowy wymagana min. 1 konserwacja | 60 | 73.8 |  | 1.5 | 0 | 60 | 60 | 1 | 195.122 | 240 |  |  | 0 | FALSE | 240 | 240 | 195.122
A-4 | LG MU PC09 |  | pom. 323 | Gwarancja do 28.08.2022 |  | 1 |  | ---------------------- | -------------------- |  |  | 0 | 0 | 0 |  | 48.7805 | 60 |  |  | 0 | FALSE | 60 | 60 | 48.7805
A-4 | LG MU PC09 |  | pom. 324 | Gwarancja do 28.08.2022 |  | 1 |  | ---------------------- | -------------------- |  |  | 0 | 0 | 0 |  | 48.7805 | 60 |  |  | 0 | FALSE | 60 | 60 | 48.7805
A-4 | LG CT 12R |  | pom. 325 sala komputerowa | Gwarancja do 28.08.2022 |  | 2 |  | ---------------------- | ---------------------- |  |  | 0 | 0 | 0 |  | 97.561 | 120 |  |  | 0 | FALSE | 120 | 120 | 97.561
A-4 | LG MU PC09 |  | pom. 326a | Gwarancja do 28.08.2022 |  | 1 |  | -------------------- | ----------------------- |  |  | 0 | 0 | 0 |  | 48.7805 | 60 |  |  | 0 | FALSE | 60 | 60 | 48.7805
A-4 | LG MU PC 09 |  | pom. 326b | Gwarancja do 28.08.2022 |  | 1 |  | -------------------- | ---------------------- |  |  | 0 | 0 | 0 |  | 48.7805 | 60 |  |  | 0 | FALSE | 60 | 60 | 48.7805
A-4 | LG MU 5R30 Agregat chłodniczy jednostka zewnetrzna do pom. 323,324,326a,326b |  | Dach pawilonu A-4 | Gwarancja do 28.08.2022 |  | 1 |  | -------------------- | ---------------------- |  |  | 0 | 0 | 0 |  | 48.7805 | 60 |  |  | 0 | FALSE | 60 | 60 | 48.7805
A-4 | LG MU 4R25 Agregat chłodniczy jednostka zewnetrzna do pom. 325 |  | Dach pawilonu A-4 | Gwarancja do 28.08.2022 |  | 1 |  | ----------------------- | ---------------------- |  |  | 0 | 0 | 0 |  | 48.7805 | 60 |  |  | 0 | FALSE | 60 | 60 | 48.7805
A-4 | Gree |  | pom. 121 | Gwarancja do 26.04.2022 |  | 1 |  | --------------------- | ---------------------- |  |  | 0 | 0 | 0 |  | 48.7805 | 60 |  |  | 0 | FALSE | 60 | 60 | 48.7805
A-4 | Gree |  | pom. 123 | Gwarancja do 26.04.2022 |  | 1 |  | --------------------- | --------------------- |  |  | 0 | 0 | 0 |  | 48.7805 | 60 |  |  | 0 | FALSE | 60 | 60 | 48.7805
A-4 | Gree Agregat chłodniczy jednostka zewnetrzna do pom. 121, 123 |  | Elewacja od strony dziedzinca A3 i A4 | Gwarancja do 26.04.2022 |  | 1 |  | --------------------- | ----------------------- |  |  | 0 | 0 | 0 |  | 48.7805 | 60 |  |  | 0 | FALSE | 60 | 60 | 48.7805
A-4 | Chigo |  | Sala nr 3 |  |  | 1 |  | 40 | 49.2 |  | 1 | 0 | 40 | 40 |  | 48.7805 | 60 |  |  | 0 | FALSE | 60 | 60 | 48.7805
A-4 | Chigo Agregat chłodniczy jednostka zewnetrzna do sala nr 3 |  | Sala nr 3 |  |  | 1 |  | 40 | 49.2 |  | 1 | 0 | 40 | 40 |  | 48.7805 | 60 |  |  | 0 | FALSE | 60 | 60 | 48.7805
A-4 | Midea |  | Sala nr 3 | Gwarancja do 06.09.2025 |  | 2 |  | ---------------------- | ---------------------- |  |  | 0 | 0 | 0 |  | 97.561 | 120 |  |  | 0 | FALSE | 120 | 120 | 97.561
A-4 | Midea Agregat chłodniczy jednostka zewnetrzna do sala nr 3 |  | Elewacja od strony dziedzinca A3 i A4 | Gwarancja do 06.09.2025 |  | 2 |  | --------------------- | --------------------- |  |  | 0 | 0 | 0 |  | 97.561 | 120 |  |  | 0 | FALSE | 120 | 120 | 97.561
|  |  | Pawilon B1 | [8 empty] | 0 | 0 | 0 |  | 0 | 0 |  |  | 0 | FALSE |  | 0 | 0
B-1 | VTS zestaw VS-75-L-RHCH |  | obsługuje pomieszczenia | 428x287x300 szt.3 | F5 | 1 | automatyka i sterowanie w H02 | 980 | 1205.4 | 28 | 4 | 980 | 0 | 980 |  | 406.6341 | 500.16 |  | 86.72 | 260.16 | 240 |  | 500.16 | 406.6341
| numer fabr. 8110-07-3075-00076 |  | biurowe | 428x428x300 szt.3 | [7 empty] | 0 | 0 | 0 |  | 430.9268 | 530.04 |  | 96.68 | 290.04 | 240 |  | 530.04 | 430.9268
| numer fabr. 8-110-07-3100-00043 |  |  | 287x490x500 szt.4 | [7 empty] | 0 | 0 | 0 |  | 514.9268 | 633.36 |  | 131.12 | 393.36 | 240 |  | 633.36 | 514.9268
|  |  |  | 592x287x500 szt.4 | [7 empty] | 0 | 0 | 0 |  | 540.7317 | 665.1 |  | 141.7 | 425.1 | 240 |  | 665.1 | 540.7317
B-1 | VTS zestaw VS-55-L-RHCH |  | obsługuje warsztat H01 04 | 592x592x600 szt.4 | F5 | 1 | automatyka i sterowanie w H02 | 560 | 688.8 | 16 | 4 | 560 | 0 | 560 |  | 715.9268 | 880.59 |  | 213.53 | 640.59 | 240 |  | 880.59 | 715.9268
B-1 | VTS zestaw VS 21-L-PHCH |  | obsługuje laboratorium |  | F5 | 1 | automatyka i sterowanie na dachu | 140 | 172.2 | 4 | 4 | 140 | 0 | 140 |  | 0 | 0 |  |  | 0 | FALSE |  | 0 | 0
| numer fabr. 8-110-07-3021-00128 | [10 empty] | 0 | 0 | 0 |  | 0 | 0 |  |  | 0 | FALSE |  | 0 | 0
B-1 | VTS CLIMA CV-A2L/N-42A/1-7[1] | 2000 | obsługuje salę nr 122 | 592x592x200 szt.1 | F5 | 1 | automatyka i sterowanie w sali nr 123 | 140 | 172.2 | 4 | 4 | 140 | 0 | 140 |  | 289.6341 | 356.25 |  | 38.75 | 116.25 | 240 |  | 356.25 | 289.6341
| numer fabr. 17532[2] |  |  | 592x287x200 szt.1 |  | 1 |  | 140 | 172.2 | 4 | 4 | 140 | 0 | 140 |  | 273.122 | 335.94 |  | 31.98 | 95.94 | 240 |  | 335.94 | 273.122
B-1 | VTS NAW. VS-100-R-RHCH |  | sala amfiteatralna s.121 Ip. | 592X490X500 287X490X500 8SZT. |  | 1 |  | 1260 | 1549.8 | 36 | 4 | 1260 | 0 | 1260 |  | 308.2195 | 379.11 |  | 46.37 | 139.11 | 240 |  | 379.11 | 308.2195
B-1 | VTS WYW. VS-100-R-RHCH |  | sala amfiteatralna s.121 Ip. | 592X287X500 szt.4 |  | 1 |  | 560 | 688.8 | 16 | 4 | 560 | 0 | 560 |  | 834.7317 | 1026.72 |  | 262.24 | 786.72 | 240 |  | 1026.72 | 834.7317
B-1 | AGRGAT WODY LODOWEJ |  | dach pawilonu, obsługuje centrale |  |  | 1 |  | 0 | 0 |  | 4 | 0 | 0 | 0 |  | 589.5122 | 725.1 |  | 141.7 | 425.1 | 240 | 60 | 725.1 | 589.5122
| LENOX WA230DK STD |  | w pom. 02 | [8 empty] | 0 | 0 | 0 |  | 0 | 0 |  |  | 0 | FALSE |  | 0 | 0
| Klimatyzatory | [10 empty] | 0 | 0 | 0 |  | 0 | 0 |  |  | 0 | FALSE |  | 0 | 0
B-1 | Mc QUAY MWMM010f-AFAH |  | dach obsługuje 1piętro |  |  | 1 |  | 40 | 49.2 |  | 1 | 0 | 40 | 40 |  | 48.7805 | 60 |  |  | 0 | FALSE | 60 | 60 | 48.7805
B-1 | Mc QUAY MWMM010f-AFAH |  | Serwerownia 3 piętro |  |  | 1 |  | 80 | 98.4 |  | 2 | 0 | 80 | 80 |  | 48.7805 | 60 |  |  | 0 | FALSE | 60 | 60 | 48.7805
B-1 | Mc QUAY MWMM010f-AFAH |  | dach obsługuje serw.2 pietro |  |  | 1 |  | 120 | 147.6 |  | 3 | 0 | 120 | 120 |  | 48.7805 | 60 |  |  | 0 | FALSE | 60 | 60 | 48.7805
B-1 | DAIKIN FTKS85D3VMW | 2006 | Dach obsługuje serw. Parter |  |  | 1 |  | 160 | 196.8 |  | 4 | 0 | 160 | 160 |  | 48.7805 | 60 |  |  | 0 | FALSE | 60 | 60 | 48.7805
B-1 | DAIKIN FTKS50D2V1W | 2007 | dach obsługuje serw.niski parter |  |  | 1 |  | 200 | 246 |  | 5 | 0 | 200 | 200 |  | 48.7805 | 60 |  |  | 0 | FALSE | 60 | 60 | 48.7805
B-1 | LENOX CWC0502P |  | P. 113A |  |  | 3 |  | 720 | 885.6 |  | 6 | 0 | 720 | 720 |  | 146.3415 | 180 |  |  | 0 | FALSE | 180 | 180 | 146.3415
B-1 | TOSHIBA APO153H |  | P. 21 |  |  | 1 |  | 280 | 344.4 |  | 7 | 0 | 280 | 280 |  | 48.7805 | 60 |  |  | 0 | FALSE | 60 | 60 | 48.7805
B-1 | TOSHIBA APO153H |  | P. 22 |  |  | 1 |  | 320 | 393.6 |  | 8 | 0 | 320 | 320 |  | 48.7805 | 60 |  |  | 0 | FALSE | 60 | 60 | 48.7805
B-1 | TOSHIBA APO183H |  | P. 23 |  |  | 1 |  | 360 | 442.8 |  | 9 | 0 | 360 | 360 |  | 48.7805 | 60 |  |  | 0 | FALSE | 60 | 60 | 48.7805
B-1 | TOSHIBA APO153H |  | P. 24 |  |  | 1 |  | 400 | 492 |  | 10 | 0 | 400 | 400 |  | 48.7805 | 60 |  |  | 0 | FALSE | 60 | 60 | 48.7805
B-1 | TOSHIBA APO153H |  | P. 25 |  |  | 1 |  | 440 | 541.2 |  | 11 | 0 | 440 | 440 |  | 48.7805 | 60 |  |  | 0 | FALSE | 60 | 60 | 48.7805
B-1 | TOSHIBA APO153H |  | P. 26 |  |  | 1 |  | 480 | 590.4 |  | 12 | 0 | 480 | 480 |  | 48.7805 | 60 |  |  | 0 | FALSE | 60 | 60 | 48.7805
B-1 | TOSHIBA APO153H |  | P. 27 |  |  | 1 |  | 520 | 639.6 |  | 13 | 0 | 520 | 520 |  | 48.7805 | 60 |  |  | 0 | FALSE | 60 | 60 | 48.7805
B-1 | TOSHIBA APO153H |  | P. 28 |  |  | 1 |  | 560 | 688.8 |  | 14 | 0 | 560 | 560 |  | 48.7805 | 60 |  |  | 0 | FALSE | 60 | 60 | 48.7805
B-1 | TOSHIBA MMUAPO153H |  | P. 29 |  |  | 1 |  | 600 | 738 |  | 15 | 0 | 600 | 600 |  | 48.7805 | 60 |  |  | 0 | FALSE | 60 | 60 | 48.7805
B-1 | TOSHIBA APO153H |  | P. 2 |  |  | 1 |  | 640 | 787.2 |  | 16 | 0 | 640 | 640 |  | 48.7805 | 60 |  |  | 0 | FALSE | 60 | 60 | 48.7805
B-1 | TOSHIBA APO183H |  | P. 3 |  |  | 1 |  | 680 | 836.4 |  | 17 | 0 | 680 | 680 |  | 48.7805 | 60 |  |  | 0 | FALSE | 60 | 60 | 48.7805
B-1 | ACSON A6CC25C |  | P. 4 |  |  | 1 |  | 720 | 885.6 |  | 18 | 0 | 720 | 720 |  | 48.7805 | 60 |  |  | 0 | FALSE | 60 | 60 | 48.7805
B-1 | LENOX CWC050-2P |  | H 24 |  |  | 7 |  | 5320 | 6543.6 |  | 19 | 0 | 5320 | 5320 |  | 341.4634 | 420 |  |  | 0 | FALSE | 420 | 420 | 341.4634
B-1 | LG E18P12EN.NSJ |  | Serwerownia - 1 |  |  | 1 |  | 800 | 984 |  | 20 | 0 | 800 | 800 |  | 48.7805 | 60 |  |  | 0 | FALSE | 60 | 60 | 48.7805
B-1 | LG P12EN |  | Serwerownia | Gwarancja do 30.05.2021 |  | 1 | Przejęcie serwisu od 31.05.2021 okres serwisowania do końca trwania umowy wymagana min. 1 konserwacja | 840 | 1033.2 |  | 21 | 0 | 840 | 840 |  | 48.7805 | 60 |  |  | 0 | FALSE | 60 | 60 | 48.7805
|  |  | Pawilon B2 | [8 empty] | 0 | 0 | 0 |  | 0 | 0 |  |  | 0 | FALSE |  | 0 | 0
B-2 | VBW TYP BO BO-53A-4[50] | 2001 | sala wykładowa | 800x440x100 szt.6 | F5 | 1 | automatyka i sterowanie w sali nr 012 | 840 | 1033.2 | 24 | 4 | 840 | 0 | 840 |  | 1037.5122 | 1276.14 |  | 345.38 | 1036.14 | 240 |  | 1276.14 | 1037.5122
| Numer urządzenia C6081N/01 | [10 empty] | 0 | 0 | 0 |  | 0 | 0 |  |  | 0 | FALSE |  | 0 | 0
| Rok produkcji 2001 | [10 empty] | 0 | 0 | 0 |  | 0 | 0 |  |  | 0 | FALSE |  | 0 | 0
B-2 | VBW TYP BO-53-1[50] | 2001 | NW2 sala wykładowa | 490x592x100 szt.2 | F5 | 1 | automatyka i sterowanie w sali nr 012 | 280 | 344.4 | 8 | 4 | 280 | 0 | 280 |  | 444.7317 | 547.02 |  | 102.34 | 307.02 | 240 |  | 547.02 | 444.7317
| Numer urządzenia C6082N/01 | [10 empty] | 0 | 0 | 0 |  | 0 | 0 |  |  | 0 | FALSE |  | 0 | 0
B-2 | VBW TYP BO-53-3[50]P | 2001 | NW AULA nr 101 | 592x800x100 szt.1 | F5 | 1 | automatyka i sterowanie w sali nr 012 | 280 | 344.4 | 8 | 4 | 280 | 0 | 280 |  | 354.122 | 435.57 |  | 65.19 | 195.57 | 240 |  | 435.57 | 354.122
| Numer urządzenia C14615N/07 |  |  | 440x800x100 szt.1 | [7 empty] | 0 | 0 | 0 |  | 335.5122 | 412.68 |  | 57.56 | 172.68 | 240 |  | 412.68 | 335.5122
B-2 | VBW TYP BO -53A-1 [50]P | 2001 | NW3 szatnia | 490x592x100 szt.2 | F5 | 1 | automatyka i sterowanie w sali nr 012 | 280 | 344.4 | 8 | 4 | 280 | 0 | 280 |  | 444.7317 | 547.02 |  | 102.34 | 307.02 | 240 |  | 547.02 | 444.7317
| Numer urządzenia C6083N/01 | [10 empty] | 0 | 0 | 0 |  | 0 | 0 |  |  | 0 | FALSE |  | 0 | 0
B-2 | VTS CLIMA CV-A2L/N-59B/A-7 | 2000 | sala amfiteatralna nr 123 | 287x592x200 szt.2 | F5 | 1 | automatyka i sterowanie w pomieszczeniu nr 123 | 560 | 688.8 | 16 | 4 | 560 | 0 | 560 |  | 314.5122 | 386.85 |  | 48.95 | 146.85 | 240 |  | 386.85 | 314.5122
|  |  | piętro I | 592x592x200 szt.2 | [7 empty] | 0 | 0 | 0 |  | 384.122 | 472.47 |  | 77.49 | 232.47 | 240 |  | 472.47 | 384.122
B-2 | CARRIER 42 GWC 008 |  | DACH obsługuje pom. 110 |  |  | 1 |  | 160 | 196.8 |  | 4 | 0 | 160 | 160 |  | 0 | 0 |  |  | 0 | FALSE |  | 0 | 0
|  |  | i centrale w wentylatorowni 12 | [7 empty] | 4 | 0 | 0 | 0 |  | 0 | 0 |  |  | 0 | FALSE |  | 0 | 0
B-2 | ONYXSKY 1500 |  | 19 |  | F5 | 1 |  | 160 | 196.8 |  | 4 | 0 | 160 | 160 |  | 0 | 0 |  |  | 0 | FALSE |  | 0 | 0
HB1B2 | Swegon Gold RX | 2012 | 123-129 |  | F7 | 1 |  | 300 | 369 | 4 | 4 | 140 | 160 | 300 |  | 0 | 0 |  |  | 0 | FALSE |  | 0 | 0
HB1B2 | EKOZEFIR RK-3500-SPE |  | H016 |  | G3/G4 | 1 |  | 300 | 369 | 4 | 4 | 140 | 160 | 300 |  | 0 | 0 |  |  | 0 | FALSE |  | 0 | 0
HB1B2 | LG UM24R |  | 101 |  |  | 2 | Gwarancja do 28.06.2022 | ---------------------- | ---------------------- |  |  | 0 |  |  |  | 0 | 0 |  |  | 0 | FALSE |  | 0 | 0
HB1B2 | VTS+Agregat Lennox WA 230D K STD + Klimakonwektory 7szt. |  | sale wykładowe, laboratoria | 428x287x300, 428x428x300 szt. 6 |  | 1 |  | 1000 | 1230 | 24 | 4 | 840 | 160 | 1000 |  | 268.3171 | 330.03 |  | 30.01 | 90.03 | 240 |  | 330.03 | 268.3171
HB1B2 | Swegon GOLD 12DRX |  | HB12 |  | F7 | 1 | Gwarancja do 2022 | ---------------------- | ---------------------- |  |  | 0 | 0 | 0 |  | 756.7317 | 930.78 |  | 230.26 | 690.78 | 240 |  | 930.78 | 756.7317
HB1B2 | Agregat chłodniczy |  | HB12 - elewacja |  |  | 1 | Gwarancja do 2022 | ---------------------- | ---------------------- |  |  | 0 | 0 | 0 |  | 0 | 0 |  |  | 0 | FALSE |  | 0 | 0
HB1B2 | LG kanałowy CM24 |  | pok. 104a |  |  | 1 | Gwarancja do 18.05.2023 | ---------------------- | ---------------------- |  |  | 0 | 0 | 0 |  | 48.7805 | 60 |  |  | 0 | FALSE | 60 | 60 | 48.7805
HB1B2 | GREE multi GWHD24 + GKH12BB |  | pok. 105a,105b |  |  | 1 | Gwarancja do 31.07.2023 | ---------------------- | ---------------------- |  |  | 0 | 0 | 0 |  | 48.7805 | 60 |  |  | 0 | FALSE | 60 | 60 | 48.7805
HB1B2 | GREE multi GWHD24 + GKH12BB |  | pok. 105d,105e |  |  | 1 | Gwarancja do 31.07.2023 | ---------------------- | ---------------------- |  |  | 0 | 0 | 0 |  | 48.7805 | 60 |  |  | 0 | FALSE | 60 | 60 | 48.7805
| Klimatyzatory | [10 empty] | 0 | 0 | 0 |  | 0 | 0 |  |  | 0 | FALSE | 0 | 0 | 0
B-2 | LENOX CWC050-2P |  | 111 |  |  | 3 |  | 120 | 147.6 |  | 1 | 0 | 120 | 120 |  | 146.3415 | 180 |  |  | 0 | FALSE | 180 | 180 | 146.3415
B-2 | ROWENTA CA-130276 |  | 104/9 |  |  | 1 |  | 40 | 49.2 |  | 1 | 0 | 40 | 40 |  | 48.7805 | 60 |  |  | 0 | FALSE | 60 | 60 | 48.7805
B-2 | COLL TNL 15 |  | 117 |  |  | 1 |  | 40 | 49.2 |  | 1 | 0 | 40 | 40 |  | 48.7805 | 60 |  |  | 0 | FALSE | 60 | 60 | 48.7805
B-2 | ELECTRA WMN-A 12RC SZT.2 |  | 104/5 |  |  | 2 |  | 80 | 98.4 |  | 1 | 0 | 80 | 80 |  | 97.561 | 120 |  |  | 0 | FALSE | 120 | 120 | 97.561
B-2 | CHIGO KFR-70GW/XC |  | 21 |  |  | 1 |  | 40 | 49.2 |  | 1 | 0 | 40 | 40 |  | 48.7805 | 60 |  |  | 0 | FALSE | 60 | 60 | 48.7805
B-2 | MC QUAY |  | Katedra Automatyzacji Procesow pok.7 |  |  | 1 |  | 40 | 49.2 |  | 1 | 0 | 40 | 40 |  | 48.7805 | 60 |  |  | 0 | FALSE | 60 | 60 | 48.7805
B-2 | ELECTRA |  | Katedra Automatyzacji Procesow pok.6 |  |  | 1 |  | 40 | 49.2 |  | 1 | 0 | 40 | 40 |  | 48.7805 | 60 |  |  | 0 | FALSE | 60 | 60 | 48.7805
B-2 | ELECTRA |  | Katedra Automatyzacji Procesow pok.5 |  |  | 1 |  | 40 | 49.2 |  | 1 | 0 | 40 | 40 |  | 48.7805 | 60 |  |  | 0 | FALSE | 60 | 60 | 48.7805
B-2 | CALDO |  | Katedra Automatyzacji Procesow pok.129C |  |  | 1 |  | 40 | 49.2 |  | 1 | 0 | 40 | 40 |  | 48.7805 | 60 |  |  | 0 | FALSE | 60 | 60 | 48.7805
B-2 | GREE GWH018 |  | P. 014 |  |  | 1 |  | 40 | 49.2 |  | 1 | 0 | 40 | 40 |  | 48.7805 | 60 |  |  | 0 | FALSE | 60 | 60 | 48.7805
B-2 | LG P12RK |  | P. 15 |  |  | 1 |  | 40 | 49.2 |  | 1 | 0 | 40 | 40 |  | 48.7805 | 60 |  |  | 0 | FALSE | 60 | 60 | 48.7805
B-2 | LG P18RK |  | P. 16 |  |  | 1 |  | 40 | 49.2 |  | 1 | 0 | 40 | 40 |  | 48.7805 | 60 |  |  | 0 | FALSE | 60 | 60 | 48.7805
B-2 | LG P18RK |  | P. 17 |  |  | 1 |  | 40 | 49.2 |  | 1 | 0 | 40 | 40 |  | 48.7805 | 60 |  |  | 0 | FALSE | 60 | 60 | 48.7805
B-2 | GREE GWH12 |  | P. 20A |  |  | 1 |  | 40 | 49.2 |  | 1 | 0 | 40 | 40 |  | 48.7805 | 60 |  |  | 0 | FALSE | 60 | 60 | 48.7805
B-2 | GREE GWH18 |  | P. 20 |  |  | 1 |  | 40 | 49.2 |  | 1 | 0 | 40 | 40 |  | 48.7805 | 60 |  |  | 0 | FALSE | 60 | 60 | 48.7805
B-2 | CARRIER 42KGWC008 |  | P. 110 |  |  | 3 |  | 120 | 147.6 |  | 1 | 0 | 120 | 120 |  | 146.3415 | 180 |  |  | 0 | FALSE | 180 | 180 | 146.3415
B-2 | GREE GWH12 |  | P. 120 |  |  | 1 |  | 40 | 49.2 |  | 1 | 0 | 40 | 40 |  | 48.7805 | 60 |  |  | 0 | FALSE | 60 | 60 | 48.7805
B-2 | CHIGO KFR-51 |  | P. 121 |  |  | 1 |  | 40 | 49.2 |  | 1 | 0 | 40 | 40 |  | 48.7805 | 60 |  |  | 0 | FALSE | 60 | 60 | 48.7805
B-2 | LENOX CWC-050 |  | P. 140 |  |  | 4 |  | 160 | 196.8 |  | 1 | 0 | 160 | 160 |  | 195.122 | 240 |  |  | 0 | FALSE | 240 | 240 | 195.122
B-2 | LENOX CWC050 |  | P. 100 |  |  | 8 |  | 320 | 393.6 |  | 1 | 0 | 320 | 320 |  | 390.2439 | 480 |  |  | 0 | FALSE | 480 | 480 | 390.2439
B-2 | MIDEA TYP MI-100Q4/DHN1-D J.WEWN. +MDV-V200W/DRN1 J.ZEWN. |  | P.19 |  |  | 3 |  | 40 | 49.2 |  | 1 | 0 | 40 | 40 | 1 | 146.3415 | 180 |  |  | 0 | FALSE | 180 | 180 | 146.3415
B-2 | GREE TYP GWHD42NK-3BO |  | 201,202,203 |  |  | 5 | Gwarancja do 27.07.2021. Przejęcie serwisu od 28.07.2021 okres serwisowania do końca trwania umowy wymagana min. 1 konserwacja | 80 | 98.4 |  | 1 | 0 | 80 | 80 | 2 | 243.9024 | 300 |  |  | 0 | FALSE | 300 | 300 | 243.9024
B-2 | LG P24EN |  |  | Gwarancja do 27.07.2021 |  | 1 | Gwarancja do 27.07.2021. Przejęcie serwisu od 28.07.2021 okres serwisowania do końca trwania umowy wymagana min. 1 konserwacja | 0 | 0 |  | 1 | 0 | 0 | 0 |  | 48.7805 | 60 |  |  | 0 | FALSE | 60 | 60 | 48.7805
B-2 | AUX multi AUX-3M27LCLH+M-C12+M-C-18 |  | pok. 1, 1a | Gwarancja do 11.07.2023 |  | 3 |  | ----------------------- | -------------------- |  |  | 0 | 0 |  |  | 146.3415 | 180 |  |  | 0 | FALSE | 180 | 180 | 146.3415
HB-2/B-3 | AUX kas. AUX-M-C12 |  | 104b | Gwarancja do 11.07.2024 |  | 1 |  | ----------------------- | -------------------- |  |  | 0 | 0 |  |  | 48.7805 | 60 |  |  | 0 | FALSE | 60 | 60 | 48.7805
[12 empty] | 0 | 0 |  |  | 0 | 0 |  |  | 0 | FALSE |  | 0 | 0
|  |  | Pawilon B3 | [8 empty] | 0 | 0 |  |  | 0 | 0 |  |  | 0 | FALSE |  | 0 | 0
B-3 | VTS CLIMA CVP1-P/NS10A/7-7 | 2004 | sala nr 319 | 429x287x200 szt.2 | F5 | 1 | automatyka i sterowanie na poddaszu | 440 | 541.2 | 8 | 4 | 280 | 160 | 440 |  | 330.122 | 406.05 |  | 55.35 | 166.05 | 240 |  | 406.05 | 330.122
| Ser. 8103-202-0095 | [10 empty] | 0 | 0 | 0 |  | 0 | 0 |  |  | 0 | FALSE |  | 0 | 0
B-3 | VTS CLIMA CVP1-P/NS10A/7-7 |  | Sala 302 | 620x355x50 szt.1 | F5 | 1 | automatyka i sterowanie na poddaszu | 300 | 369 | 4 | 4 | 140 | 160 | 300 |  | 309.122 | 380.22 |  | 46.74 | 140.22 | 240 |  | 380.22 | 309.122
| Ser. 810420-201-2269 | [10 empty] | 0 | 0 | 0 |  | 0 | 0 |  |  | 0 | FALSE |  | 0 | 0
B-3 | VTS CLIMA CVP1N1-2-N[3] | 2000 | Sala 307,306,305 | 592x287x200 szt.1 | F5 | 1 | automatyka i sterowanie na poddaszu | 300 | 369 | 4 | 4 | 140 | 160 | 300 |  | 273.122 | 335.94 |  | 31.98 | 95.94 | 240 |  | 335.94 | 273.122
| Ser. 8486 | [10 empty] | 0 | 0 | 0 |  | 0 | 0 |  |  | 0 | FALSE |  | 0 | 0
B-3 | Swegon Gold 30 DRX | 2012 | drzwi nr 322 na dachu | 592x287x600 szt.2 | F7 | 1 | automatyka i sterowanie na dachu | 1000 | 1230 | 24 | 4 | 840 | 160 | 1000 |  | 396.122 | 487.23 |  | 82.41 | 247.23 | 240 |  | 487.23 | 396.122
| G03004120 |  |  | 592x592x600 szt.4 | [7 empty] | 0 | 0 | 0 |  | 891.122 | 1096.08 |  | 285.36 | 856.08 | 240 |  | 1096.08 | 891.122
B-3 | Swegon Gold 25 C1111+CLIVET MSAT121 |  | obsługuje salę nr 320 | 592x592x620 szt.4 | F7 | 1 | automatyka i sterowanie w sali na poddaszu | 1000 | 1230 | 24 | 4 | 840 | 160 | 1000 |  | 903.122 | 1110.84 |  | 290.28 | 870.84 | 240 |  | 1110.84 | 903.122
|  |  |  | 287x592x620 szt.2 | [7 empty] | 0 | 0 | 0 |  | 416.2195 | 511.95 |  | 90.65 | 271.95 | 240 |  | 511.95 | 416.2195
B-3 | Swegon Gold 08+ Daikin RZQ125CV/BW |  | obsługuje bibliotekę | 440x515x400 szt.4 | F7 | 1 | automatyka i sterowanie w bibliotece | 720 | 885.6 | 16 | 4 | 560 | 160 | 720 |  | 601.9268 | 740.37 |  | 166.79 | 500.37 | 240 |  | 740.37 | 601.9268
B-3 | Daikin RZQ125CV/BV |  | obsługuje bibliotekę |  |  | 1 | [5 empty] | 0 | 0 | 0 |  | 0 | 0 |  |  | 0 | FALSE |  | 0 | 0
B-3 | FRAPOL AF STANDARD 15 | 2012 | pom. 028 | 592x592x2.4 szt.2 | G3 | 1 |  | 720 | 885.6 | 16 | 4 | 560 | 160 | 720 |  | 351.122 | 431.88 |  | 63.96 | 191.88 | 240 |  | 431.88 | 351.122
| numer fabr. 4193 |  |  | 287x592x2.4 szt.2 | G3 | 1 |  | 720 | 885.6 | 16 | 4 | 560 | 160 | 720 |  | 331.9268 | 408.27 |  | 56.09 | 168.27 | 240 |  | 408.27 | 331.9268
B-3 | VTS VS-15-R-PH-T +Ergo Klimawent WP-5-D+UFO-1H-N |  | Lab. spajania materiałów | 428x287x300, 428x428x300 szt. 6 |  | 1 |  | 1000 | 1230 | 24 | 4 | 840 | 160 | 1000 |  | 262.3171 | 322.65 |  | 27.55 | 82.65 | 240 |  | 322.65 | 262.3171
B-3 | Frapol typ AF P40 | 2015 | Lab.niski parter | 600x592x592 szt.1 360x592x592 szt.1 | F7 G4 | 1 |  | 440 | 541.2 | 8 | 4 | 280 | 160 | 440 |  | 648.7317 | 797.94 |  | 185.98 | 557.94 | 240 |  | 797.94 | 648.7317
| Klimatyzatory | [10 empty] | 0 | 0 | 0 |  | 369.122 | 454.02 |  | 71.34 | 214.02 | 240 |  | 454.02 | 369.122
B-3 | DAIKIN FTKS35G |  | p.22 serwerownia |  |  | 1 |  | 40 | 49.2 |  | 1 | 0 | 40 | 40 |  | 338.4146 | 416.25 |  | 38.75 | 116.25 | 240 | 60 | 416.25 | 338.4146
B-3 | PANASONIC CS-RE12JKX |  | p.310 |  |  | 1 |  | 40 | 49.2 |  | 1 | 0 | 40 | 40 |  | 48.7805 | 60 |  |  | 0 | FALSE | 60 | 60 | 48.7805
B-3 | GREE 4 klimatyzatory kasetonowe j.zewnętrzna ma dachu |  | s. 320 | Gwarancja do 30.09.2025 |  | 4 |  | -------------------- | -------------------- |  |  | 0 | 0 | 0 |  | 195.122 | 240 |  |  | 0 | FALSE | 240 | 240 | 195.122
|  |  | Pawilon B4 | [8 empty] | 0 | 0 | 0 |  | 0 | 0 |  |  | 0 | FALSE |  | 0 | 0
B-4 | Swegon Gold 30 DRX | 2012 | Sala nr 329 | 592x592x620 szt.4 | F7 | 1 | centrala znajduje się na dachu | 1000 | 1230 | 24 | 4 | 840 | 160 | 1000 |  | 903.122 | 1110.84 |  | 290.28 | 870.84 | 240 |  | 1110.84 | 903.122
| GO3004120 |  |  | 287x592x620 szt.2 |  |  | automatyka i sterowanie w serwerowni |  |  |  |  | 0 | 0 | 0 |  | 416.2195 | 511.95 |  | 90.65 | 271.95 | 240 |  | 511.95 | 416.2195
B-4 | Swegon Gold 25 C1111 | 2012 | Sala nr 329 | 592x592x620 szt.4 | F7 | 1 | centrala znajduje się na dachu | 1000 | 1230 | 24 | 4 | 840 | 160 | 1000 |  | 903.122 | 1110.84 |  | 290.28 | 870.84 | 240 |  | 1110.84 | 903.122
| G251280 |  |  | 287x592x620 szt.2 | [7 empty] | 0 | 0 | 0 |  | 416.2195 | 511.95 |  | 90.65 | 271.95 | 240 |  | 511.95 | 416.2195
B-4 | FRAPOL AF MINI 01 MN 1138 | 2011 | obsługuje halę nr H3 | 608x305x100 szt.1 kasetowy | F7 | 1 | automatyka i sterowanie na sali H3 | 300 | 369 | 4 | 4 | 140 | 160 | 300 |  | 303.122 | 372.84 |  | 44.28 | 132.84 | 240 |  | 372.84 | 303.122
B-4 | Swegon Gold 08 |  | obsługuje salę wykładową nr 116 | 440x515x400 szt.4 | F7 | 1 |  | 720 | 885.6 | 16 | 4 | 560 | 160 | 720 |  | 296.8293 | 365.1 |  | 41.7 | 125.1 | 240 |  | 365.1 | 296.8293
B-4 | FRAPOL |  | obsługuje salę wykładową nr 122 |  | F7 | 1 |  | 300 | 369 | 4 | 4 | 140 | 160 | 300 |  | 0 | 0 |  |  | 0 | FALSE |  | 0 | 0
B-4 | FRAPOL MINI 1138 | 2011 | obsługuje H3 | 608x305x100 szt.1 kasetowy | F5 | 1 |  | 300 | 369 | 4 | 4 | 140 | 160 | 300 |  | 303.122 | 372.84 |  | 44.28 | 132.84 | 240 |  | 372.84 | 303.122
| Klimatyzatory | [10 empty] | 0 | 0 | 0 |  | 0 | 0 |  |  | 0 | FALSE |  | 0 | 0
B-4 | IMI |  | 101 |  |  | 1 |  | 40 | 49.2 |  | 1 | 0 | 40 | 40 |  | 48.7805 | 60 |  |  | 0 | FALSE | 60 | 60 | 48.7805
B-4 | MIDEA MSG-24HRN 2 |  | 308 |  |  | 1 |  | 40 | 49.2 |  | 1 | 0 | 40 | 40 |  | 48.7805 | 60 |  |  | 0 | FALSE | 60 | 60 | 48.7805
B-4 | DAIKIN FLKS50BAVMB | 2007 | 1a |  |  | 1 |  | 40 | 49.2 |  | 1 | 0 | 40 | 40 |  | 48.7805 | 60 |  |  | 0 | FALSE | 60 | 60 | 48.7805
B-4 | DAIKIN FTKS35CAVMB | 2007 | 16 |  |  | 2 |  | 80 | 98.4 |  | 1 | 0 | 80 | 80 |  | 97.561 | 120 |  |  | 0 | FALSE | 120 | 120 | 97.561
B-4 | TOSHIBA MMU-APO241H |  | 116H |  |  | 4 |  | 160 | 196.8 |  | 1 | 0 | 160 | 160 |  | 195.122 | 240 |  |  | 0 | FALSE | 240 | 240 | 195.122
B-4 | MITSUBISHI MSGA60VB |  | P. 118 |  |  | 1 |  | 40 | 49.2 |  | 1 | 0 | 40 | 40 |  | 48.7805 | 60 |  |  | 0 | FALSE | 60 | 60 | 48.7805
B-4 | MITSUBISHI |  | P. 101 |  |  | 2 |  | 80 | 98.4 |  | 1 | 0 | 80 | 80 |  | 97.561 | 120 |  |  | 0 | FALSE | 120 | 120 | 97.561
B-4 | FUJITSU UTGUFYCW |  | P. 232 |  |  | 1 |  | 40 | 49.2 |  | 1 | 0 | 40 | 40 |  | 48.7805 | 60 |  |  | 0 | FALSE | 60 | 60 | 48.7805
B-4 | FUJITSU ARXB14LALH |  | P. 232 |  |  | 1 |  | 40 | 49.2 |  | 1 | 0 | 40 | 40 |  | 48.7805 | 60 |  |  | 0 | FALSE | 60 | 60 | 48.7805
B-4 | FUJITSU ASYG24LFCA |  | P. 233 |  |  | 1 |  | 40 | 49.2 |  | 1 | 0 | 40 | 40 |  | 48.7805 | 60 |  |  | 0 | FALSE | 60 | 60 | 48.7805
B-4 | FUJITSU ARXB14LALH |  | P. 233 |  |  | 1 |  | 40 | 49.2 |  | 1 | 0 | 40 | 40 |  | 48.7805 | 60 |  |  | 0 | FALSE | 60 | 60 | 48.7805
B-4 | FUJITSU ASYG24LFCA |  | P. 234 |  |  | 1 |  | 40 | 49.2 |  | 1 | 0 | 40 | 40 |  | 48.7805 | 60 |  |  | 0 | FALSE | 60 | 60 | 48.7805
B-4 | FUJITSU ARXB14LALH |  | P. 234 |  |  | 1 |  | 40 | 49.2 |  | 1 | 0 | 40 | 40 |  | 48.7805 | 60 |  |  | 0 | FALSE | 60 | 60 | 48.7805
B-4 | FUJITSU ARXB14LALH |  | P. 235 |  |  | 1 |  | 40 | 49.2 |  | 1 | 0 | 40 | 40 |  | 48.7805 | 60 |  |  | 0 | FALSE | 60 | 60 | 48.7805
B-4 | FUJITSU ARXB14LALH |  | P. 237 |  |  | 1 |  | 40 | 49.2 |  | 1 | 0 | 40 | 40 |  | 48.7805 | 60 |  |  | 0 | FALSE | 60 | 60 | 48.7805
B-4 | FUJITSU ARXB14LALH |  | P. 238 |  |  | 1 |  | 40 | 49.2 |  | 1 | 0 | 40 | 40 |  | 48.7805 | 60 |  |  | 0 | FALSE | 60 | 60 | 48.7805
B-4 | FUJITSU ARXB14LALH |  | P. 239 |  |  | 1 |  | 40 | 49.2 |  | 1 | 0 | 40 | 40 |  | 48.7805 | 60 |  |  | 0 | FALSE | 60 | 60 | 48.7805
B-4 | FUJITSU UTGUFYCW |  | P. 240 |  |  | 1 |  | 40 | 49.2 |  | 1 | 0 | 40 | 40 |  | 48.7805 | 60 |  |  | 0 | FALSE | 60 | 60 | 48.7805
B-4 | FUJITSU ARXB14LALH |  | P. 240 |  |  | 1 |  | 40 | 49.2 |  | 1 | 0 | 40 | 40 |  | 48.7805 | 60 |  |  | 0 | FALSE | 60 | 60 | 48.7805
B-4 | FUJITSU UTGUFYCW |  | P. 241 |  |  | 1 |  | 40 | 49.2 |  | 1 | 0 | 40 | 40 |  | 48.7805 | 60 |  |  | 0 | FALSE | 60 | 60 | 48.7805
B-4 | FUJITSU ARXB14LALH |  | P. 241 |  |  | 1 |  | 40 | 49.2 |  | 1 | 0 | 40 | 40 |  | 48.7805 | 60 |  |  | 0 | FALSE | 60 | 60 | 48.7805
B-4 | FUJITSU ARXB14LALH |  | P. 242 |  |  | 1 |  | 40 | 49.2 |  | 1 | 0 | 40 | 40 |  | 48.7805 | 60 |  |  | 0 | FALSE | 60 | 60 | 48.7805
B-4 | FUJITSU ARXB14LALH |  | P. 243 |  |  | 1 |  | 40 | 49.2 |  | 1 | 0 | 40 | 40 |  | 48.7805 | 60 |  |  | 0 | FALSE | 60 | 60 | 48.7805
B-4 | FUJITSU ABYH36LBT |  | P. 244 |  |  | 1 |  | 40 | 49.2 |  | 1 | 0 | 40 | 40 |  | 48.7805 | 60 |  |  | 0 | FALSE | 60 | 60 | 48.7805
B-4 | FUJITSU UTGUFYCW |  | P. 244 |  |  | 2 |  | 80 | 98.4 |  | 1 | 0 | 80 | 80 |  | 97.561 | 120 |  |  | 0 | FALSE | 120 | 120 | 97.561
B-4 | FUJITSU UTGUFYCW |  | P. 245 |  |  | 1 |  | 40 | 49.2 |  | 1 | 0 | 40 | 40 |  | 48.7805 | 60 |  |  | 0 | FALSE | 60 | 60 | 48.7805
B-4 | LG DC12RQ |  | P.305 | Gwarancaj do 31.12.2023 |  | 1 |  | -------------------- | -------------------- |  |  | 0 | 0 | 0 |  | 48.7805 | 60 |  |  | 0 | FALSE | 60 | 60 | 48.7805
|  |  | Pawilon B5 | [8 empty] | 0 | 0 | 0 |  | 0 | 0 |  |  | 0 | FALSE |  | 0 | 0
B-5 | VITROSERVICE typ WKV-3 |  | Laboratorium nr 312 | 580x317x50 szt.1 | F5 | 1 | automatyka i sterowanie w laboratorium | 300 | 369 | 4 | 4 | 140 | 160 | 300 |  | 295.9268 | 363.99 |  | 41.33 | 123.99 | 240 |  | 363.99 | 295.9268
| numer fabr. 3549 | [10 empty] | 0 | 0 | 0 |  | 0 | 0 |  |  | 0 | FALSE |  | 0 | 0
B-5 | VTS VENTUS TYP VS-4/5 L-FV |  | dach | 592x592x360 szt.2 | F5 | 1 | automatyka i sterowanie na dachu | 440 | 541.2 | 8 | 4 | 280 | 160 | 440 |  | 405.122 | 498.3 |  | 86.1 | 258.3 | 240 |  | 498.3 | 405.122
| numer fabr. 8-110-10-3040-00134 | [10 empty] | 0 | 0 | 0 |  | 0 | 0 |  |  | 0 | FALSE |  | 0 | 0
B-5 | SWEGON GOLD 20ERX GO2008671 2015r. |  | piętro 9 | 592x592x620 szt.4 | F7 | 1 |  | 720 | 885.6 | 16 | 4 | 560 | 160 | 720 |  | 903.122 | 1110.84 |  | 290.28 | 870.84 | 240 |  | 1110.84 | 903.122
B-5 | SWEGON GOLD 20ERX GO2008671 2015r. |  |  | 592x592x620 szt.4 | F7 | 1 |  | 720 | 885.6 | 16 | 4 | 560 | 160 | 720 |  | 903.122 | 1110.84 |  | 290.28 | 870.84 | 240 |  | 1110.84 | 903.122
| Klimatyzatory | [10 empty] | 0 | 0 | 0 |  | 0 | 0 |  |  | 0 | FALSE |  | 0 | 0
B-5 | KLIMAKONWEKTORY |  |  |  |  | 53 |  | 2120 | 2607.6 |  | 1 | 0 | 2120 | 2120 |  | 2585.3659 | 3180 |  |  | 0 | FALSE | 3180 | 3180 | 2585.3659
B-5 | KLIMATYYZATOR WESSER |  | 801 |  |  | 1 |  | 40 | 49.2 |  | 1 | 0 | 40 | 40 |  | 48.7805 | 60 |  |  | 0 | FALSE | 60 | 60 | 48.7805
B-5 | TOSHIBA RAS-SM 566 |  | 704 |  |  | 1 |  | 40 | 49.2 |  | 1 | 0 | 40 | 40 |  | 48.7805 | 60 |  |  | 0 | FALSE | 60 | 60 | 48.7805
B-5 | MITSUBISHI SKM28ZD-S |  | 815 |  |  | 1 |  | 40 | 49.2 |  | 1 | 0 | 40 | 40 |  | 48.7805 | 60 |  |  | 0 | FALSE | 60 | 60 | 48.7805
B-5 | MITSUBISHI SKM35ZF-S |  | 813 |  |  | 1 |  | 40 | 49.2 |  | 1 | 0 | 40 | 40 |  | 48.7805 | 60 |  |  | 0 | FALSE | 60 | 60 | 48.7805
B-5 | MITSUBISHI SRK35ZD-S1 |  | SERWEROWNIA P. 201 |  |  | 1 |  | 40 | 49.2 |  | 1 | 0 | 40 | 40 |  | 48.7805 | 60 |  |  | 0 | FALSE | 60 | 60 | 48.7805
B-5 | GREE GWHN24 ECNK3A1A/I | 2011 | 11 |  |  | 1 |  | 40 | 49.2 |  | 1 | 0 | 40 | 40 |  | 48.7805 | 60 |  |  | 0 | FALSE | 60 | 60 | 48.7805
B-5 | MITSUBISHI FDTA 201R |  | 1 SALA RADY WYDZIAŁU |  |  | 2 |  | 80 | 98.4 |  | 1 | 0 | 80 | 80 |  | 97.561 | 120 |  |  | 0 | FALSE | 120 | 120 | 97.561
B-5 | MITSUBISHI FDENA 151R |  | DZIEKANAT |  |  | 2 |  | 80 | 98.4 |  | 1 | 0 | 80 | 80 |  | 97.561 | 120 |  |  | 0 | FALSE | 120 | 120 | 97.561
B-5 | VESSER CGU12 |  | Lab.801 |  |  | 1 |  | 40 | 49.2 |  | 1 | 0 | 40 | 40 |  | 48.7805 | 60 |  |  | 0 | FALSE | 60 | 60 | 48.7805
B-5 | MITSUBISHI SRK71CE-S |  | 201a |  |  | 1 |  | 40 | 49.2 |  | 1 | 0 | 40 | 40 |  | 48.7805 | 60 |  |  | 0 | FALSE | 60 | 60 | 48.7805
|  |  | Pawilon B6 | [8 empty] | 0 | 0 | 0 |  | 0 | 0 |  |  | 0 | FALSE |  | 0 | 0
B-6 | VTS CLIMA NW 1 | 2000 | pomieszczenie 11/HB | filtry 428x287x200 szt.2 | F5 | 1 | sterownik w AULI 01 | 440 | 541.2 | 8 | 4 | 280 | 160 | 440 |  | 330.122 | 406.05 |  | 55.35 | 166.05 | 240 |  | 406.05 | 330.122
| numer fabr. 9232 typ CV-P1-L/N-10b/1-S [2] |  | sterownik AULA 01 | [8 empty] | 0 | 0 | 0 |  | 0 | 0 |  |  | 0 | FALSE |  | 0 | 0
B-6 | VTS CLIMA NW 2 | 2000 | pomieszczenie 12/HB | filtry 592x287x200 szt.1 | F5 | 1 | sterownik w sali nr 02 | 300 | 369 | 4 | 4 | 140 | 160 | 300 |  | 273.122 | 335.94 |  | 31.98 | 95.94 | 240 |  | 335.94 | 273.122
| numer fabr. 9236 typ CV-P2-L/N-25A/1-S [3] |  | sterownik sala nr 02 | [8 empty] | 0 | 0 | 0 |  | 0 | 0 |  |  | 0 | FALSE |  | 0 | 0
B-6 | VTS CLIMA NW 3 | 2000 | pomieszczenie 13/HB | filtry 592x287x200 szt.1 | F5 | 1 | sterownik w sali nr 03 | 300 | 369 | 4 | 4 | 140 | 160 | 300 |  | 273.122 | 335.94 |  | 31.98 | 95.94 | 240 |  | 335.94 | 273.122
| numer fabr. 9230 typ CV-P1-P/N-10B/1-S [2] |  | sterownik sala nr 03 | [8 empty] | 0 | 0 | 0 |  | 0 | 0 |  |  | 0 | FALSE |  | 0 | 0
B-6 | VTS CLIMA NW 4 | 2000 | pomieszczenie 117/HB | 428x287x200 szt.2 | F5 | 1 | sterownik w sali nr 07 | 440 | 541.2 | 8 | 4 | 280 | 160 | 440 |  | 330.122 | 406.05 |  | 55.35 | 166.05 | 240 |  | 406.05 | 330.122
| numer fabr. 9235 typ CV-P-L/N 26AM-S [3] |  | sterownik sala nr 07 | [8 empty] | 0 | 0 | 0 |  | 0 | 0 |  |  | 0 | FALSE |  | 0 | 0
B-6 | VTS CLIMA NW 5 | 2000 | pomieszczenie 12/HB | filtry 428x287x200 szt.2 | F5 | 1 | sterownik w sali nr 11 | 440 | 541.2 | 8 | 4 | 280 | 160 | 440 |  | 330.122 | 406.05 |  | 55.35 | 166.05 | 240 |  | 406.05 | 330.122
| numer fabr. 9237 typ CV-P2-L/N-25A/1-S [3] |  | sterownik sala nr 11 | [8 empty] | 0 | 0 | 0 |  | 0 | 0 |  |  | 0 | FALSE |  | 0 | 0
B-6 | VTS CLIMA NW 6 | 2000 | pomieszczenie 14/HB | filtry 428x287x200 szt.2 | F5 | 1 | sterownik w sali nr 14 | 440 | 541.2 | 8 | 4 | 280 | 160 | 440 |  | 330.122 | 406.05 |  | 55.35 | 166.05 | 240 |  | 406.05 | 330.122
| numer fabr. 9237 typ CV-P2-L/N-25A/1-S [3] |  | sterownik sala nr 14 | [8 empty] | 0 | 0 | 0 |  | 0 | 0 |  |  | 0 | FALSE |  | 0 | 0
B-6 | VTS CLIMA NW 7 | 2000 | pomieszczenie 15/HB | filtry 428x287x200 szt.2 | F5 | 1 | sterownik w sali nr 15 | 440 | 541.2 | 8 | 4 | 280 | 160 | 440 |  | 330.122 | 406.05 |  | 55.35 | 166.05 | 240 |  | 406.05 | 330.122
| numer fabr. 9232 typ CV-P1-L/N-10B/1-5 [2] |  | sterownik sala nr 15 | [8 empty] | 0 | 0 | 0 |  | 0 | 0 |  |  | 0 | FALSE |  | 0 | 0
B-6 | VTS CLIMA NW 8 | 2000 | pomieszczenie 13/HB | filtry 428x287x200 szt.2 | F5 | 1 | sterownik w sali nr 12 | 440 | 541.2 | 8 | 4 | 280 | 160 | 440 |  | 330.122 | 406.05 |  | 55.35 | 166.05 | 240 |  | 406.05 | 330.122
| numer fabr. 9229 typ CV-P1-P/N-10B/1-S [2] |  | sterownik sala nr 12 | [8 empty] | 0 | 0 | 0 |  | 0 | 0 |  |  | 0 | FALSE |  | 0 | 0
B-6 | VTS CLIMA NW 9 | 2000 | pomieszczenie 15/HB | filtry 592x287x200 szt.1 | F5 | 1 | sterownik w sali nr 116 | 300 | 369 | 4 | 4 | 140 | 160 | 300 |  | 273.122 | 335.94 |  | 31.98 | 95.94 | 240 |  | 335.94 | 273.122
| numer fabr. 9233 typ CV-P1-L/N-10B/1-S [2] |  | sterownik sala nr 116 | [8 empty] | 0 | 0 | 0 |  | 0 | 0 |  |  | 0 | FALSE |  | 0 | 0
B-6 | Rosenberg |  | pomieszczenie nr 117 |  |  | 1 | automatyka w pomieszczeniu nr 117 | 300 | 369 | 4 | 4 | 140 | 160 | 300 |  | 0 | 0 |  |  | 0 | FALSE |  | 0 | 0
| LE18 numer fabr. 96N0670 | [10 empty] | 0 | 0 | 0 |  | 0 | 0 |  |  | 0 | FALSE |  | 0 | 0
| 400V 26A 18kW. | [10 empty] | 0 | 0 | 0 |  | 0 | 0 |  |  | 0 | FALSE |  | 0 | 0
B-6 | VTS CLIMA |  | dach Pawilonu B6 | filtry 592x592x360 szt.1 | F5 | 1 | sterownik i automatyka | 300 | 369 | 4 | 4 | 140 | 160 | 300 |  | 300.122 | 369.15 |  | 43.05 | 129.15 | 240 |  | 369.15 | 300.122
| numer fabr. 8105-101-1695 |  | sterownik sala nr 404 |  |  |  | w pomieszczeniu obok sali wykładowej 404 |  |  |  |  | 0 | 0 | 0 |  | 0 | 0 |  |  | 0 | FALSE |  | 0 | 0
B-6 | ZASILANY AGREGATEM WODY LODOWEJ | [6 empty] | 0 | 0 |  | 4 | 0 | 0 | 0 |  | 0 | 0 |  |  | 0 | FALSE | 0 | 0 | 0
| CLIMA VENETTA |  | dach |  |  | 1 | [5 empty] | 0 | 0 | 0 |  | 48.7805 | 60 |  |  | 0 | FALSE | 60 | 60 | 48.7805
| Klimatyzatory | [10 empty] | 0 | 0 | 0 |  | 0 | 0 |  |  | 0 | FALSE | 0 | 0 | 0
B-6 | TOSHIBA RAV-SM562 MUT-E | 2010 | 136 |  |  | 1 |  | 40 | 49.2 |  | 1 | 0 | 40 | 40 |  | 48.7805 | 60 |  |  | 0 | FALSE | 60 | 60 | 48.7805
B-6 | MITSUBISHI SRK28HD-S1 |  | 405 |  |  | 1 |  | 40 | 49.2 |  | 1 | 0 | 40 | 40 |  | 48.7805 | 60 |  |  | 0 | FALSE | 60 | 60 | 48.7805
B-6 | FUJIARE KFR-25GW |  | 104 |  |  | 1 |  | 40 | 49.2 |  | 1 | 0 | 40 | 40 |  | 48.7805 | 60 |  |  | 0 | FALSE | 60 | 60 | 48.7805
B-6 | FUJITSU ASY17ASH-W |  | 3A |  |  | 1 |  | 40 | 49.2 |  | 1 | 0 | 40 | 40 |  | 48.7805 | 60 |  |  | 0 | FALSE | 60 | 60 | 48.7805
B-6 | FUJITSU |  | P. 01 |  |  | 1 |  | 40 | 49.2 |  | 1 | 0 | 40 | 40 |  | 48.7805 | 60 |  |  | 0 | FALSE | 60 | 60 | 48.7805
B-6 | DAIKIN FTKS35CVH |  | P. 03 |  |  | 1 |  | 40 | 49.2 |  | 1 | 0 | 40 | 40 |  | 48.7805 | 60 |  |  | 0 | FALSE | 60 | 60 | 48.7805
B-6 | GREE GWH18 |  | P. 05 |  |  | 1 |  | 40 | 49.2 |  | 1 | 0 | 40 | 40 |  | 48.7805 | 60 |  |  | 0 | FALSE | 60 | 60 | 48.7805
B-6 | DAIKIN FTKS60 |  | P. 05 |  |  | 1 |  | 40 | 49.2 |  | 1 | 0 | 40 | 40 |  | 48.7805 | 60 |  |  | 0 | FALSE | 60 | 60 | 48.7805
B-6 | DAIKIN FXZQ32 |  | P. 122A |  |  | 1 |  | 40 | 49.2 |  | 1 | 0 | 40 | 40 |  | 48.7805 | 60 |  |  | 0 | FALSE | 60 | 60 | 48.7805
B-6 | DAIKIN FXZQ40 |  | P. 117 |  |  | 3 |  | 120 | 147.6 |  | 1 | 0 | 120 | 120 |  | 146.3415 | 180 |  |  | 0 | FALSE | 180 | 180 | 146.3415
B-6 | DAIKIN FXZQ40 |  | P. 118 |  |  | 2 |  | 80 | 98.4 |  | 1 | 0 | 80 | 80 |  | 97.561 | 120 |  |  | 0 | FALSE | 120 | 120 | 97.561
B-6 | DAIKIN FXZQ32 |  | P. 116 |  |  | 1 |  | 40 | 49.2 |  | 1 | 0 | 40 | 40 |  | 48.7805 | 60 |  |  | 0 | FALSE | 60 | 60 | 48.7805
B-6 | DAIKIN FXZQ20 |  | P. 115 |  |  | 1 |  | 40 | 49.2 |  | 1 | 0 | 40 | 40 |  | 48.7805 | 60 |  |  | 0 | FALSE | 60 | 60 | 48.7805
B-6 | DAIKIN FXZQ50 |  | P. 114 |  |  | 2 |  | 80 | 98.4 |  | 1 | 0 | 80 | 80 |  | 97.561 | 120 |  |  | 0 | FALSE | 120 | 120 | 97.561
B-6 | DAIKIN FXZQ50 |  | P. 120 |  |  | 1 |  | 40 | 49.2 |  | 1 | 0 | 40 | 40 |  | 48.7805 | 60 |  |  | 0 | FALSE | 60 | 60 | 48.7805
B-6 | DAIKIN FXZQ50 |  | P. 121 |  |  | 1 |  | 40 | 49.2 |  | 1 | 0 | 40 | 40 |  | 48.7805 | 60 |  |  | 0 | FALSE | 60 | 60 | 48.7805
B-6 | DAIKIN FXAQ20PA |  | P. 119 |  |  | 1 |  | 40 | 49.2 |  | 1 | 0 | 40 | 40 |  | 48.7805 | 60 |  |  | 0 | FALSE | 60 | 60 | 48.7805
|  |  | HALA B6 | [8 empty] | 0 | 0 | 0 |  | 0 | 0 |  |  | 0 | FALSE |  | 0 | 0
HB-6 | Centrala SWEGON GOLD 40 DRX1111 |  | dach | 592x592x620 szt.6 | F7 | 1 |  | 1280 | 1574.4 | 32 | 4 | 1120 | 160 | 1280 |  | 1257.122 | 1546.26 |  | 435.42 | 1306.26 | 240 |  | 1546.26 | 1257.122
| seria G04003227 |  |  | 592x287x620 szt.2 | [7 empty] | 0 | 0 | 0 |  | 416.5122 | 512.31 |  | 90.77 | 272.31 | 240 |  | 512.31 | 416.5122
| Klimatyzatory | [10 empty] | 0 | 0 | 0 |  | 0 | 0 |  |  | 0 | FALSE |  | 0 | 0
HB-6 | WINIA WSA-184NBE |  | H114 |  |  | 1 |  | 40 | 49.2 |  | 1 | 0 | 40 | 40 |  | 48.7805 | 60 |  |  | 0 | FALSE | 60 | 60 | 48.7805
HB-6 | MITSUBISHI SRK40CD-S |  | H113 |  |  | 1 |  | 40 | 49.2 |  | 1 | 0 | 40 | 40 |  | 48.7805 | 60 |  |  | 0 | FALSE | 60 | 60 | 48.7805
HB-6 | MITSUBISHI SRK40CD-S |  | H112 |  |  | 1 |  | 40 | 49.2 |  | 1 | 0 | 40 | 40 |  | 48.7805 | 60 |  |  | 0 | FALSE | 60 | 60 | 48.7805
HB-6 | MITSUBISHI SRK56HE-S1 |  | H111 |  |  | 1 |  | 40 | 49.2 |  | 1 | 0 | 40 | 40 |  | 48.7805 | 60 |  |  | 0 | FALSE | 60 | 60 | 48.7805
HB-6 | MITSUBISHI SRK56HE-S1 |  | H110 |  |  | 1 |  | 40 | 49.2 |  | 1 | 0 | 40 | 40 |  | 48.7805 | 60 |  |  | 0 | FALSE | 60 | 60 | 48.7805
HB-6 | MITSUBISHI SRK40HE-S1 |  | HO5 |  |  | 1 |  | 40 | 49.2 |  | 1 | 0 | 40 | 40 |  | 48.7805 | 60 |  |  | 0 | FALSE | 60 | 60 | 48.7805
HB-6 | SAMPO ANNG-350HS1 |  | H08 |  |  | 1 |  | 40 | 49.2 |  | 1 | 0 | 40 | 40 |  | 48.7805 | 60 |  |  | 0 | FALSE | 60 | 60 | 48.7805
HB-6 | AUKIA ASW-H12A4/EWR | 2007 | H08A |  |  | 1 |  | 40 | 49.2 |  | 1 | 0 | 40 | 40 |  | 48.7805 | 60 |  |  | 0 | FALSE | 60 | 60 | 48.7805
HB-6 | MITSUBISHI SRK35ZG-5 |  | HALA 02 |  |  | 1 |  | 40 | 49.2 |  | 1 | 0 | 40 | 40 |  | 48.7805 | 60 |  |  | 0 | FALSE | 60 | 60 | 48.7805
HB-6 | MITSUBISHI SRK63ZE-S1 |  | HALA 02 |  |  | 1 |  | 40 | 49.2 |  | 1 | 0 | 40 | 40 |  | 48.7805 | 60 |  |  | 0 | FALSE | 60 | 60 | 48.7805
|  |  | Pawilon B7 | [8 empty] | 0 | 0 | 0 |  | 0 | 0 |  |  | 0 | FALSE |  | 0 | 0
B-7 | VTS CLIMA typ CV-A2-L/N-75A/A-1[2] | 2000 |  | 592x287x600 szt.1 | F5 | 1 | automatyka i sterowanie w piwnicy | 440 | 541.2 | 8 | 4 | 280 | 160 | 440 |  | 284.2195 | 349.59 |  | 36.53 | 109.59 | 240 |  | 349.59 | 284.2195
|  |  |  | 592x592x600 szt.1 | [7 empty] | 0 | 0 | 0 |  | 325.3171 | 400.14 |  | 53.38 | 160.14 | 240 |  | 400.14 | 325.3171
B-7 | Swegon Gold 05C1121 G050 718 | 2007 | obsługuje bibliotekę | 355x425x360 szt.4 | F7 | 1 | automatyka i sterowanie w bibliotece | 720 | 885.6 | 16 | 4 | 560 | 160 | 720 |  | 304.6341 | 374.7 |  | 44.9 | 134.7 | 240 |  | 374.7 | 304.6341
B-7 | VBW CLIMA |  | sala wykładowa nr 18, 19 |  | F5 | 1 | automatyka i sterowanie | 300 | 369 | 4 | 4 | 140 | 160 | 300 |  | 0 | 0 |  |  | 0 | FALSE |  | 0 | 0
| Klimatyzatory | [10 empty] | 0 | 0 | 0 |  | 0 | 0 |  |  | 0 | FALSE |  | 0 | 0
B-7 | DAIKIN FXAQ25P |  | 2.9 | GWRANCJA DO 17.07.2022 |  | 1 |  | --------------------------- | ------------------------ |  |  | 0 | 0 | 0 |  | 48.7805 | 60 |  |  | 0 | FALSE | 60 | 60 | 48.7805
B-7 | DAIKIN FXAQ25P |  | 2.10 | GWRANCJA DO 17.07.2022 |  | 1 |  | --------------------------- | ------------------------ |  |  | 0 | 0 | 0 |  | 48.7805 | 60 |  |  | 0 | FALSE | 60 | 60 | 48.7805
B-7 | DAIKIN FXAQ25P |  | 2.11 | GWRANCJA DO 17.07.2022 |  | 1 |  | --------------------------- | ------------------------ |  |  | 0 | 0 | 0 |  | 48.7805 | 60 |  |  | 0 | FALSE | 60 | 60 | 48.7805
B-7 | DAIKIN FXAQ25P |  | 2.12 | GWRANCJA DO 17.07.2022 |  | 1 |  | --------------------------- | ------------------------ |  |  | 0 | 0 | 0 |  | 48.7805 | 60 |  |  | 0 | FALSE | 60 | 60 | 48.7805
B-7 | DAIKIN FXAQ25P |  | 2.13 | GWRANCJA DO 17.07.2022 |  | 1 |  | --------------------------- | ------------------------ |  |  | 0 | 0 | 0 |  | 48.7805 | 60 |  |  | 0 | FALSE | 60 | 60 | 48.7805
B-7 | DAIKIN FXAQ25P |  | 2.14 | GWRANCJA DO 17.07.2022 |  | 1 |  | --------------------------- | ------------------------ |  |  | 0 | 0 | 0 |  | 48.7805 | 60 |  |  | 0 | FALSE | 60 | 60 | 48.7805
B-7 | DAIKIN FXAQ25P |  | 2.14a | GWRANCJA DO 17.07.2022 |  | 1 |  | --------------------------- | ------------------------ |  |  | 0 | 0 | 0 |  | 48.7805 | 60 |  |  | 0 | FALSE | 60 | 60 | 48.7805
B-7 | DAIKIN FXAQ25P |  | 2.4 | GWRANCJA DO 17.07.2022 |  | 2 |  | --------------------------- | ------------------------ |  |  | 0 | 0 | 0 |  | 97.561 | 120 |  |  | 0 | FALSE | 120 | 120 | 97.561
B-7 | MDV MSR1-24HRN1-QB8W |  | 2.2 | GWRANCJA DO 17.07.2022 |  | 1 |  | --------------------------- | ------------------------ |  |  | 0 | 0 | 0 |  | 48.7805 | 60 |  |  | 0 | FALSE | 60 | 60 | 48.7805
|  |  | Pawilon B8 | [8 empty] | 0 | 0 | 0 |  | 0 | 0 |  |  | 0 | FALSE |  | 0 | 0
B-8 | Swegon GOLD40 DRX N1/W1 |  | pomieszczenie -1.8 | 592x592x620 szt.6 | F7 | 1 | pomieszczenie -1.8 | 1280 | 1574.4 | 32 | 4 | 1120 | 160 | 1280 |  | 1257.122 | 1546.26 |  | 435.42 | 1306.26 | 240 |  | 1546.26 | 1257.122
| seria G402919 |  | obsługuje salę audytoryjną na parterze | 592x287x620 szt.2 | [7 empty] | 0 | 0 | 0 |  | 416.5122 | 512.31 |  | 90.77 | 272.31 | 240 |  | 512.31 | 416.5122
B-8 | Swegon GOLD40 DRX N2/W2 |  | pomieszczenie -1.8 | 592x592x620 szt.6 | F7 | 1 | pomieszczenie -1.8 | 1280 | 1574.4 | 32 | 4 | 1120 | 160 | 1280 |  | 1257.122 | 1546.26 |  | 435.42 | 1306.26 | 240 |  | 1546.26 | 1257.122
| seria G402920 |  | obsługuje salę audytoryjną na parterze | 592x287x620 szt.2 | [7 empty] | 0 | 0 | 0 |  | 416.5122 | 512.31 |  | 90.77 | 272.31 | 240 |  | 512.31 | 416.5122
B-8 | Swegon GOLD20 DRX N3/W3 |  | Pomieszczenie -1.21 | 592x592x620 szt.4 | F7 | 1 | Pomieszczenie -1.21 | 720 | 885.6 | 16 | 4 | 560 | 160 | 720 |  | 903.122 | 1110.84 |  | 290.28 | 870.84 | 240 |  | 1110.84 | 903.122
| seria G205633 |  | obsługuje salę posiedzeń Rady Wydziału | [8 empty] | 0 | 0 | 0 |  | 0 | 0 |  |  | 0 | FALSE |  | 0 | 0
B-8 | Swegon GOLD50 DRX N4/W4 |  | Pomieszczenie -1.21 | 592x592x620 szt.12 | F7 | 1 | Pomieszczenie -1.21 | 1840 | 2263.2 | 48 | 4 | 1680 | 160 | 1840 |  | 2319.122 | 2852.52 |  | 870.84 | 2612.52 | 240 |  | 2852.52 | 2319.122
| seria G500494 |  | obsługuje sale seminaryjne | [8 empty] | 0 | 0 | 0 |  | 0 | 0 |  |  | 0 | FALSE |  | 0 | 0
[12 empty] | 0 | 0 | 0 |  | 0 | 0 |  |  | 0 | FALSE |  | 0 | 0
B-8 | Swegon GOLD20 DRX N5/W5 |  | pomieszczenie -1.8 | 592x592x620 szt.4 | F7 | 1 | pomieszczenie -1.8 | 720 | 885.6 | 16 | 4 | 560 | 160 | 720 |  | 903.122 | 1110.84 |  | 290.28 | 870.84 | 240 |  | 1110.84 | 903.122
| seria G205634 |  | obsługuje Dziekanat i biura na I piętrze | [8 empty] | 0 | 0 | 0 |  | 0 | 0 |  |  | 0 | FALSE |  | 0 | 0
B-8 | Swegon GOLD05 DRX N6/W6 |  | dach | 355x425x350 szt.4 | F7 | 1 |  | 720 | 885.6 | 16 | 4 | 560 | 160 | 720 |  | 633.122 | 778.74 |  | 179.58 | 538.74 | 240 |  | 778.74 | 633.122
| seria G052785 |  | obsługuje biura na II i III piętrze | [8 empty] | 0 | 0 | 0 |  | 0 | 0 |  |  | 0 | FALSE |  | 0 | 0
B-8 | Swegon GOLD40 DRX N7/W7 |  | pomieszczenie -1.8 | 592x592x620 szt.6 | F7 | 1 | pomieszczenie -1.8 | 1000 | 1230 | 24 | 4 | 840 | 160 | 1000 |  | 1257.122 | 1546.26 |  | 435.42 | 1306.26 | 240 |  | 1546.26 | 1257.122
| seria G402918 |  | obsługuje laboratoria w piwnicach | 592x287x620 szt.2 | [7 empty] | 0 | 0 | 0 |  | 416.5122 | 512.31 |  | 90.77 | 272.31 | 240 |  | 512.31 | 416.5122
B-8 | Swegon GOLD04 DSD N8 |  | pomieszczenie 0.5a | 355x425x350 szt.4 | F7 | 1 | pomieszczenie 0.5a | 720 | 885.6 | 16 | 4 | 560 | 160 | 720 |  | 633.122 | 778.74 |  | 179.58 | 538.74 | 240 |  | 778.74 | 633.122
| seria G04SD0474 |  | obsługuje kuchnię i bufet | [8 empty] | 0 | 0 | 0 |  | 0 | 0 |  |  | 0 | FALSE |  | 0 | 0
B-8 | Swegon GOLD60 DRX N9/W9 |  | dach | 592x592x620 szt.12 | F7 | 1 |  | 1840 | 2263.2 | 48 | 4 | 1680 | 160 | 1840 |  | 2319.122 | 2852.52 |  | 870.84 | 2612.52 | 240 |  | 2852.52 | 2319.122
| seria G601412 |  | obsługuje laboratoria I i II piętra | [8 empty] | 0 | 0 | 0 |  | 0 | 0 |  |  | 0 | FALSE |  | 0 | 0
B-8 | Swegon GOLD50 DRX N10/ W10 |  | dach | 592x592x620 szt.12 | F7 | 1 |  | 1840 | 2263.2 | 48 | 4 | 1680 | 160 | 1840 |  | 2319.122 | 2852.52 |  | 870.84 | 2612.52 | 240 |  | 2852.52 | 2319.122
| seria G500495 |  | obsługuje laboratoria III piętra | [8 empty] | 0 | 0 | 0 |  | 0 | 0 |  |  | 0 | FALSE |  | 0 | 0
B-8 | Swegon GOLD60 DRX N11/W11 |  | dach | 592x592x620 szt.12 | F7 | 1 |  | 1840 | 2263.2 | 48 | 4 | 1680 | 160 | 1840 |  | 2319.122 | 2852.52 |  | 870.84 | 2612.52 | 240 |  | 2852.52 | 2319.122
| seria G601413 |  | obsługuje korytarze na III piętrze, II piętrze oraz hol na parterze i I piętrze | [8 empty] | 0 | 0 | 0 |  | 0 | 0 |  |  | 0 | FALSE |  | 0 | 0
B-8 | Swegon GOLD25 DRX N13/W13 |  | Pomieszczenie -1.21 | 592x592x620 szt.4 | F7 | 1 | Pomieszczenie -1.21 | 720 | 885.6 | 16 | 4 | 560 | 160 | 720 |  | 903.122 | 1110.84 |  | 290.28 | 870.84 | 240 |  | 1110.84 | 903.122
| seria G252533 |  | obsługuje pomieszcz. Techn. i korytarze w piwnicy oraz went. stacji sprężarek pow. | 287x592x620 szt.2 | [7 empty] | 0 | 0 | 0 |  | 416.2195 | 511.95 |  | 90.65 | 271.95 | 240 |  | 511.95 | 416.2195
B-8 | Agregat wody lodowej CARRIER 30RW-300 |  | pomieszczenie -1.8 |  |  | 1 | pomieszczenie -1.8 | 440 | 541.2 | 8 | 4 | 280 | 160 | 440 |  | 48.7805 | 60 |  |  | 0 | FALSE | 60 | 60 | 48.7805
| seria 12F108944 | [10 empty] | 0 | 0 | 0 |  | 0 | 0 |  |  | 0 | FALSE | 0 | 0 | 0
B-8 | Agregat wody lodowej CARRIER 30RBS090 |  | dach |  |  | 1 |  | 160 | 196.8 |  | 4 | 0 | 160 | 160 |  | 48.7805 | 60 |  |  | 0 | FALSE | 60 | 60 | 48.7805
| seria 12F108650 | [10 empty] | 0 | 0 | 0 |  | 0 | 0 |  |  | 0 | FALSE | 0 | 0 | 0
B-8 | Dry-Cooler GUNTNER GFW080.2/7-1910/F4 |  | dach |  |  | 1 |  | 160 | 196.8 |  | 4 | 0 | 160 | 160 |  | 48.7805 | 60 |  |  | 0 | FALSE | 60 | 60 | 48.7805
| Seria 400/3543866.001 | [10 empty] | 0 | 0 | 0 |  | 0 | 0 |  |  | 0 | FALSE | 0 | 0 | 0
B-8 | Agregat wody lodowej CARRIER 30RBS090 | 2011 | dach |  |  | 1 |  | 160 | 196.8 |  | 4 | 0 | 160 | 160 |  | 48.7805 | 60 |  |  | 0 | FALSE | 60 | 60 | 48.7805
| GUNTER GFW 080.217-M D-F4/03/2P.E | [10 empty] | 0 | 0 | 0 |  | 0 | 0 |  |  | 0 | FALSE | 0 | 0 | 0
| Klimatyzatory | [10 empty] | 0 | 0 | 0 |  | 0 | 0 |  |  | 0 | FALSE | 0 | 0 | 0
B-8 | KLIMATYZATOR TOSHIBA j.z. RASM18UAV-E |  | dach |  |  | 1 |  | 40 | 49.2 |  | 1 | 0 | 40 | 40 |  | 48.7805 | 60 |  |  | 0 | FALSE | 60 | 60 | 48.7805
| 104P0131 | [10 empty] | 0 | 0 | 0 |  | 0 | 0 |  |  | 0 | FALSE | 0 | 0 | 0
B-8 | KLIMATYZATOR TOSHIBA j.z. RASM18UAV-E |  | dach |  |  | 1 |  | 40 | 49.2 |  | 1 | 0 | 40 | 40 |  | 48.7805 | 60 |  |  | 0 | FALSE | 60 | 60 | 48.7805
| 104P0135 | [10 empty] | 0 | 0 | 0 |  | 0 | 0 |  |  | 0 | FALSE | 0 | 0 | 0
B-8 | KLIMATYZATOR TOSHIBA j.wew.B13SKVPE |  | POM. 3.14. |  |  | 1 |  | 40 | 49.2 |  | 1 | 0 | 40 | 40 |  | 48.7805 | 60 |  |  | 0 | FALSE | 60 | 60 | 48.7805
| 104A0566 | [10 empty] | 0 | 0 | 0 |  | 0 | 0 |  |  | 0 | FALSE | 0 | 0 | 0
B-8 | KLIMATYZATOR TOSHIBA j.wew.B13SKVPE |  | POM.3.12. |  |  | 1 |  | 40 | 49.2 |  | 1 | 0 | 40 | 40 |  | 48.7805 | 60 |  |  | 0 | FALSE | 60 | 60 | 48.7805
| 104A0568 | [10 empty] | 0 | 0 | 0 |  | 0 | 0 |  |  | 0 | FALSE | 0 | 0 | 0
B-8 | KLIMATYZATOR TOSHIBA j.wew.B13SKVPE |  | POM.3.13. |  |  | 1 |  | 40 | 49.2 |  | 1 | 0 | 40 | 40 |  | 48.7805 | 60 |  |  | 0 | FALSE | 60 | 60 | 48.7805
| 104A0565 | [10 empty] | 0 | 0 | 0 |  | 0 | 0 |  |  | 0 | FALSE | 0 | 0 | 0
B-8 | KLIMATYZATOR TOSHIBA j.wew.B13SKVPE |  | POM.3.9. |  |  | 1 |  | 40 | 49.2 |  | 1 | 0 | 40 | 40 |  | 48.7805 | 60 |  |  | 0 | FALSE | 60 | 60 | 48.7805
| 104A0564 | [10 empty] | 0 | 0 | 0 |  | 0 | 0 |  |  | 0 | FALSE | 0 | 0 | 0
B-8 | KLIIMATYZATOR IMI cz.wewn. IMPACTE40 |  | POM.0.11. |  |  | 1 |  | 40 | 49.2 |  | 1 | 0 | 40 | 40 |  | 48.7805 | 60 |  |  | 0 | FALSE | 60 | 60 | 48.7805
| n/s2412120 mod N.o 53700002 | [10 empty] | 0 | 0 | 0 |  | 0 | 0 |  |  | 0 | FALSE | 0 | 0 | 0
B-8 | KLIMAKONWEKTOR CARRIER 42GWC016KD |  | POM.0,18 |  |  | 4 |  | 160 | 196.8 |  | 1 | 0 | 160 | 160 |  | 195.122 | 240 |  |  | 0 | FALSE | 240 | 240 | 195.122
| 06AXI06761,06AXI11981,06AXI11982,06AXI06768 | [10 empty] | 0 | 0 | 0 |  | 0 | 0 |  |  | 0 | FALSE | 0 | 0 | 0
B-8 | KLIMAKONWEKTOR CARRIER42GWC016KD |  | POM.1.11. |  |  | 4 |  | 160 | 196.8 |  | 1 | 0 | 160 | 160 |  | 195.122 | 240 |  |  | 0 | FALSE | 240 | 240 | 195.122
| 06AXI06758,06AXI06759,06AXI06760,06AXI11983 | [10 empty] | 0 | 0 | 0 |  | 0 | 0 |  |  | 0 | FALSE | 0 | 0 | 0
B-8 | KLIMAKONWEKTOR CARRIER 42GWC016KD |  | POM.2.19 |  |  | 2 |  | 80 | 98.4 |  | 1 | 0 | 80 | 80 |  | 97.561 | 120 |  |  | 0 | FALSE | 120 | 120 | 97.561
| 06AXI06767,06AXI06766 | [10 empty] | 0 | 0 | 0 |  | 0 | 0 |  |  | 0 | FALSE | 0 | 0 | 0
B-8 | KLMAKONWEKTOR CARRIER42GWC016KD |  | POM.2.18. |  |  | 2 |  | 80 | 98.4 |  | 1 | 0 | 80 | 80 |  | 97.561 | 120 |  |  | 0 | FALSE | 120 | 120 | 97.561
| 06AXI06764,06AXI06765 | [10 empty] | 0 | 0 | 0 |  | 0 | 0 |  |  | 0 | FALSE | 0 | 0 | 0
B-8 | KLIMAKONWEKTOR CARRIER 42GWC016KD |  | POM.3.22. |  |  | 2 |  | 80 | 98.4 |  | 1 | 0 | 80 | 80 |  | 97.561 | 120 |  |  | 0 | FALSE | 120 | 120 | 97.561
| 06AXI11984,06AXI06763 | [10 empty] | 0 | 0 | 0 |  | 0 | 0 |  |  | 0 | FALSE | 0 | 0 | 0
B-8 | KLMAKONWEKTOR CARRIER42GWC016KD |  | POM.3.21. |  |  | 2 |  | 80 | 98.4 |  | 1 | 0 | 80 | 80 |  | 97.561 | 120 |  |  | 0 | FALSE | 120 | 120 | 97.561
| 06AXI11985,06AXI02179 | [10 empty] | 0 | 0 | 0 |  | 0 | 0 |  |  | 0 | FALSE | 0 | 0 | 0
B-8 | KLMAKONWEKTOR CARRIER42GWCO12KD |  | POM.1.26 |  |  | 2 |  | 80 | 98.4 |  | 1 | 0 | 80 | 80 |  | 97.561 | 120 |  |  | 0 | FALSE | 120 | 120 | 97.561
| 06AXI02178,06AXI02179 | [10 empty] | 0 | 0 | 0 |  | 0 | 0 |  |  | 0 | FALSE | 0 | 0 | 0
B-8 | KLIMATYZATOR PRECYZYJNY HIREF JAUC0080 j.wew. |  | POM.3.8. | F4 474-592x50 1 szt. |  | 1 |  | 300 | 369 | 4 | 4 | 140 | 160 | 300 |  | 342.6098 | 421.41 |  | 40.47 | 121.41 | 240 | 60 | 421.41 | 342.6098
| HF1105029141 | [10 empty] | 0 | 0 | 0 |  | 0 | 0 |  |  | 0 | FALSE | 0 | 0 | 0
B-8 | KLIMATYZATOR PRECYZYJNY HIREF JAUC0080 j.wew. |  | POM.-1.21 | F4 474-592x50 1 szt. |  | 1 |  | 300 | 369 | 4 | 4 | 140 | 160 | 300 |  | 342.6098 | 421.41 |  | 40.47 | 121.41 | 240 | 60 | 421.41 | 342.6098
| HF1105029140 | [10 empty] | 0 | 0 | 0 |  | 0 | 0 |  |  | 0 | FALSE | 0 | 0 | 0
B-8 | KLIMATYZATOR PRECYZYJNY SKRAPLACZ |  | dach |  |  | 1 |  | 40 | 49.2 |  | 1 | 0 | 40 | 40 |  | 48.7805 | 60 |  |  | 0 | FALSE | 60 | 60 | 48.7805
| LUVE SHVN13/9 | [10 empty] | 0 | 0 | 0 |  | 0 | 0 |  |  | 0 | FALSE | 0 | 0 | 0
| 262429/2011 | [10 empty] | 0 | 0 | 0 |  | 0 | 0 |  |  | 0 | FALSE | 0 | 0 | 0
B-8 | KLIMATYZATOR PRECYZYJNY SKRAPLACZ |  | PRZEWIĄZKA |  |  | 1 |  | 40 | 49.2 |  | 1 | 0 | 40 | 40 |  | 48.7805 | 60 |  |  | 0 | FALSE | 60 | 60 | 48.7805
| LUVE SHVN13/9 | [10 empty] | 0 | 0 | 0 |  | 0 | 0 |  |  | 0 | FALSE | 0 | 0 | 0
| 262428/2011 | [10 empty] | 0 | 0 | 0 |  | 0 | 0 |  |  | 0 | FALSE | 0 | 0 | 0
B-8 | NAWILZACZ WALTER MAIER CONDAIR |  | POM-1.8 |  |  | 1 |  | 40 | 49.2 |  | 1 | 0 | 40 | 40 |  | 48.7805 | 60 |  |  | 0 | FALSE | 60 | 60 | 48.7805
| CP3 PRO060 NW1 | [10 empty] | 0 | 0 | 0 |  | 0 | 0 |  |  | 0 | FALSE | 0 | 0 | 0
| 1092894A,B | [10 empty] | 0 | 0 | 0 |  | 0 | 0 |  |  | 0 | FALSE | 0 | 0 | 0
B-8 | NAWILZACZ WALTER MAIER CONDAIR |  | POM-1.8 |  |  | 1 |  | 40 | 49.2 |  | 1 | 0 | 40 | 40 |  | 48.7805 | 60 |  |  | 0 | FALSE | 60 | 60 | 48.7805
| CP3 PRO060 NW2 | [10 empty] | 0 | 0 | 0 |  | 0 | 0 |  |  | 0 | FALSE | 0 | 0 | 0
| 1092893A,B | [10 empty] | 0 | 0 | 0 |  | 0 | 0 |  |  | 0 | FALSE | 0 | 0 | 0
B-8 | NAWILZACZ WALTER MAIER CONDAIR |  | POM -1.21 |  |  | 1 |  | 40 | 49.2 |  | 1 | 0 | 40 | 40 |  | 48.7805 | 60 |  |  | 0 | FALSE | 60 | 60 | 48.7805
| CP3 PRO020 NW3 | [10 empty] | 0 | 0 | 0 |  | 0 | 0 |  |  | 0 | FALSE | 0 | 0 | 0
| 1092896 | [10 empty] | 0 | 0 | 0 |  | 0 | 0 |  |  | 0 | FALSE | 0 | 0 | 0
B-8 | NAWILZACZ WALTER MAIER CONDAIR |  | POM -1.21 |  |  | 1 |  | 40 | 49.2 |  | 1 | 0 | 40 | 40 |  | 48.7805 | 60 |  |  | 0 | FALSE | 60 | 60 | 48.7805
| CP3 PRO60 NW4 | [10 empty] | 0 | 0 | 0 |  | 0 | 0 |  |  | 0 | FALSE | 0 | 0 | 0
| 1092895A,B | [10 empty] | 0 | 0 | 0 |  | 0 | 0 |  |  | 0 | FALSE | 0 | 0 | 0
B-8 | Gree GUD160ZD |  | pom. -1.10 |  |  | 1 | Gwarancja do 2025 budowa w trakcie | ------------------ | ---------------------- |  |  | 0 | 0 | 0 |  | 48.7805 | 60 |  |  | 0 | FALSE | 60 | 60 | 48.7805
|  |  | Pawilon B9 | [8 empty] | 0 | 0 | 0 |  | 0 | 0 |  |  | 0 | FALSE |  | 0 | 0
B-9 | Budynek na gwaracji do 26.10.2023 | [10 empty] | 0 | 0 | 0 |  | 0 | 0 |  |  | 0 | FALSE |  | 0 | 0
|  |  | Pawilon C1 | [8 empty] | 0 | 0 | 0 |  | 0 | 0 |  |  | 0 | FALSE |  | 0 | 0
C-1 | Swegon Gold 20c2211 | 2009 | obsługują laboratoria | 592x592x600 szt.4 | F7 | 1 | automatyka i sterowanie w pomieszczeniu nr 510 | 720 | 885.6 | 16 | 4 | 560 | 160 | 720 |  | 891.122 | 1096.08 |  | 285.36 | 856.08 | 240 |  | 1096.08 | 891.122
| G204633 |  | naukowo-techniczne | [8 empty] | 0 | 0 | 0 |  | 0 | 0 |  |  | 0 | FALSE |  | 0 | 0
C-1 | Swegon Gold 20C2111 | 2009 | dach | 592x592x600 szt.4 | F7 | 1 | automatyka i sterowanie w pomieszczeniu nr 510 | 720 | 885.6 | 16 | 4 | 560 | 160 | 720 |  | 891.122 | 1096.08 |  | 285.36 | 856.08 | 240 |  | 1096.08 | 891.122
| G204634 | [10 empty] | 0 | 0 | 0 |  | 0 | 0 |  |  | 0 | FALSE |  | 0 | 0
C-1 | VBW BO C4257/00 | 2000 | obsługuje salę nr 224 | 592x592x100 szt.1 | F7 | 1 | automatyka i sterowanie w wentylatorni | 440 | 541.2 | 8 | 4 | 280 | 160 | 440 |  | 379.3171 | 466.56 |  | 75.52 | 226.56 | 240 |  | 466.56 | 379.3171
|  |  |  | 592x287x100 szt.1 | [7 empty] | 0 | 0 | 0 |  | 315.122 | 387.6 |  | 49.2 | 147.6 | 240 |  | 387.6 | 315.122
C-1 | VBW BO C4258/00 | 200 | obsługuje salę nr 29 | 592x592x100 szt.1 | F7 | 1 | automatyka i sterowanie w wentylatorni | 440 | 541.2 | 8 | 4 | 280 | 160 | 440 |  | 379.3171 | 466.56 |  | 75.52 | 226.56 | 240 |  | 466.56 | 379.3171
|  |  |  | 592x287x100 szt.1 | [7 empty] | 0 | 0 | 0 |  | 315.122 | 387.6 |  | 49.2 | 147.6 | 240 |  | 387.6 | 315.122
| Klimatyzatory | [10 empty] | 0 | 0 | 0 |  | 0 | 0 |  |  | 0 | FALSE |  | 0 | 0
C-1 | ELECTRA-0V-0V7-24RC R410 |  | 502 |  |  | 1 |  | 40 | 49.2 |  | 1 | 0 | 40 | 40 |  | 48.7805 | 60 |  |  | 0 | FALSE | 60 | 60 | 48.7805
C-1 | DAIKIN RKS35G2V1B R410 | 2009 | 403 |  |  | 1 |  | 40 | 49.2 |  | 1 | 0 | 40 | 40 |  | 48.7805 | 60 |  |  | 0 | FALSE | 60 | 60 | 48.7805
C-1 | FUJITSU ASYA24LC | 2011 | 503 |  |  | 1 |  | 40 | 49.2 |  | 1 | 0 | 40 | 40 |  | 48.7805 | 60 |  |  | 0 | FALSE | 60 | 60 | 48.7805
C-1 | FUJITSU ASYA24LC | 2011 | 503 |  |  | 1 |  | 40 | 49.2 |  | 1 | 0 | 40 | 40 |  | 48.7805 | 60 |  |  | 0 | FALSE | 60 | 60 | 48.7805
C-1 | FUJITSUASYA07LG | 2011 | 504 |  |  | 1 |  | 40 | 49.2 |  | 1 | 0 | 40 | 40 |  | 48.7805 | 60 |  |  | 0 | FALSE | 60 | 60 | 48.7805
C-1 | SANYO SAP-CR123E R22 | 2005 | 505 |  |  | 1 |  | 40 | 49.2 |  | 1 | 0 | 40 | 40 |  | 48.7805 | 60 |  |  | 0 | FALSE | 60 | 60 | 48.7805
| 85221343798000 | [6 empty] | 0 | 0 |  | 1 | 0 | 0 | 0 |  | 0 | 0 |  |  | 0 | FALSE | 0 | 0 | 0
C-1 | DAIKINRKS60 F2 V1B R410 | 2007 | 414 |  |  | 1 |  | 40 | 49.2 |  | 1 | 0 | 40 | 40 |  | 48.7805 | 60 |  |  | 0 | FALSE | 60 | 60 | 48.7805
| J000453 | [6 empty] | 0 | 0 |  | 1 | 0 | 0 | 0 |  | 0 | 0 |  |  | 0 | FALSE | 0 | 0 | 0
C-1 | DAIKIN RKS 60 F2 V1B R410 | 2007 | 414 |  |  | 1 |  | 40 | 49.2 |  | 1 | 0 | 40 | 40 |  | 48.7805 | 60 |  |  | 0 | FALSE | 60 | 60 | 48.7805
| J000670 | [6 empty] | 0 | 0 |  | 1 | 0 | 0 | 0 |  | 0 | 0 |  |  | 0 | FALSE | 0 | 0 | 0
C-1 | FUJITSUASYA24LC | 2011 | 511A |  |  | 1 |  | 40 | 49.2 |  | 1 | 0 | 40 | 40 |  | 48.7805 | 60 |  |  | 0 | FALSE | 60 | 60 | 48.7805
C-1 | FUJITSU ABYA36LB | 2011 | 511B |  |  | 1 |  | 40 | 49.2 |  | 1 | 0 | 40 | 40 |  | 48.7805 | 60 |  |  | 0 | FALSE | 60 | 60 | 48.7805
C-1 | FUJITSU ASYA24LC | 2011 | 511A |  |  | 1 |  | 40 | 49.2 |  | 1 | 0 | 40 | 40 |  | 48.7805 | 60 |  |  | 0 | FALSE | 60 | 60 | 48.7805
C-1 | KLIMATYZATOR ELECTRA WMN 24 | 2003 | 414 |  |  | 1 |  | 40 | 49.2 |  | 1 | 0 | 40 | 40 |  | 48.7805 | 60 |  |  | 0 | FALSE | 60 | 60 | 48.7805
C-1 | ELECTRA OU-G-CN9RC ALPHA R410 |  | 512 |  |  | 1 |  | 40 | 49.2 |  | 1 | 0 | 40 | 40 |  | 48.7805 | 60 |  |  | 0 | FALSE | 60 | 60 | 48.7805
C-1 | ELEKTRA WNG-24 | 2007 | 502 |  |  | 1 |  | 40 | 49.2 |  | 1 | 0 | 40 | 40 |  | 48.7805 | 60 |  |  | 0 | FALSE | 60 | 60 | 48.7805
C-1 | FUJITSU ABYA36LB | 2011 | 406 |  |  | 1 |  | 40 | 49.2 |  | 1 | 0 | 40 | 40 |  | 48.7805 | 60 |  |  | 0 | FALSE | 60 | 60 | 48.7805
C-1 | FUJITSU ABYA36LB | 2011 | 406A |  |  | 1 |  | 40 | 49.2 |  | 1 | 0 | 40 | 40 |  | 48.7805 | 60 |  |  | 0 | FALSE | 60 | 60 | 48.7805
C-1 | ELEKTRA ALPHA12 | 2007 | 415 |  |  | 1 |  | 40 | 49.2 |  | 1 | 0 | 40 | 40 |  | 48.7805 | 60 |  |  | 0 | FALSE | 60 | 60 | 48.7805
C-1 | ELEKTRA ALPHA12 | 2007 | 404 |  |  | 1 |  | 40 | 49.2 |  | 1 | 0 | 40 | 40 |  | 48.7805 | 60 |  |  | 0 | FALSE | 60 | 60 | 48.7805
C-1 | ELEKTRA WNG 30 | 2006 | 507 |  |  | 1 |  | 40 | 49.2 |  | 1 | 0 | 40 | 40 |  | 48.7805 | 60 |  |  | 0 | FALSE | 60 | 60 | 48.7805
C-1 | ELEKTRA WNG 30 | 2006 | 506 |  |  | 1 |  | 40 | 49.2 |  | 1 | 0 | 40 | 40 |  | 48.7805 | 60 |  |  | 0 | FALSE | 60 | 60 | 48.7805
C-1 | LG | 2002 | 405 |  |  | 1 |  | 40 | 49.2 |  | 1 | 0 | 40 | 40 |  | 48.7805 | 60 |  |  | 0 | FALSE | 60 | 60 | 48.7805
C-1 | KlIMATYZATOR LG LWG 0960 |  | 416 |  |  | 1 |  | 40 | 49.2 |  | 1 | 0 | 40 | 40 |  | 48.7805 | 60 |  |  | 0 | FALSE | 60 | 60 | 48.7805
C-1 | FUJITSUABYA30LB | 2011 | 413 |  |  | 1 |  | 40 | 49.2 |  | 1 | 0 | 40 | 40 |  | 48.7805 | 60 |  |  | 0 | FALSE | 60 | 60 | 48.7805
C-1 | FUJITSU ABYA30LB | 2011 | 413 |  |  | 1 |  | 40 | 49.2 |  | 1 | 0 | 40 | 40 |  | 48.7805 | 60 |  |  | 0 | FALSE | 60 | 60 | 48.7805
C-1 | FUJITSU ABYA30LB | 2011 | 413 |  |  | 1 |  | 40 | 49.2 |  | 1 | 0 | 40 | 40 |  | 48.7805 | 60 |  |  | 0 | FALSE | 60 | 60 | 48.7805
C-1 | DAIKIN FTXS35J2V1B | 2012 | 322b |  |  | 1 |  | 40 | 49.2 |  | 1 | 0 | 40 | 40 |  | 48.7805 | 60 |  |  | 0 | FALSE | 60 | 60 | 48.7805
C-1 | FUJITSU ABYF 14LBT |  | SERWEROWNIA |  |  | 2 |  | 80 | 98.4 |  | 1 | 0 | 80 | 80 |  | 97.561 | 120 |  |  | 0 | FALSE | 120 | 120 | 97.561
C-1 | Agregat wody lodowej GALLETTI model MPET45COAA | 2009 | dach |  |  | 1 |  | 40 | 49.2 |  | 1 | 0 | 40 | 40 |  | 48.7805 | 60 |  |  | 0 | FALSE | 60 | 60 | 48.7805
C-1 | GREE GWH07 |  | P. 013 |  |  | 2 |  | 80 | 98.4 |  | 1 | 0 | 80 | 80 |  | 97.561 | 120 |  |  | 0 | FALSE | 120 | 120 | 97.561
C-1 | AIRWELL AWSI-PNXA024 |  | P. 011 |  |  | 1 |  | 40 | 49.2 |  | 1 | 0 | 40 | 40 |  | 48.7805 | 60 |  |  | 0 | FALSE | 60 | 60 | 48.7805
C-1 | GREE GWH12NB |  | P. 07 |  |  | 1 |  | 40 | 49.2 |  | 1 | 0 | 40 | 40 |  | 48.7805 | 60 |  |  | 0 | FALSE | 60 | 60 | 48.7805
C-1 | ELECTRA COMPACT |  | P. 109 |  |  | 2 |  | 80 | 98.4 |  | 1 | 0 | 80 | 80 |  | 97.561 | 120 |  |  | 0 | FALSE | 120 | 120 | 97.561
C-1 | FUJITSU ASY12 |  | P. 108 |  |  | 2 |  | 80 | 98.4 |  | 1 | 0 | 80 | 80 |  | 97.561 | 120 |  |  | 0 | FALSE | 120 | 120 | 97.561
C-1 | GREE GWH12 |  | P. 116 |  |  | 1 |  | 40 | 49.2 |  | 1 | 0 | 40 | 40 |  | 48.7805 | 60 |  |  | 0 | FALSE | 60 | 60 | 48.7805
C-1 | DAIKIN |  | P. 218 |  |  | 1 |  | 40 | 49.2 |  | 1 | 0 | 40 | 40 |  | 48.7805 | 60 |  |  | 0 | FALSE | 60 | 60 | 48.7805
C-1 | ELECTRA |  | P. 201 |  |  | 1 |  | 40 | 49.2 |  | 1 | 0 | 40 | 40 |  | 48.7805 | 60 |  |  | 0 | FALSE | 60 | 60 | 48.7805
C-1 | DAIKIN FTKS35 |  | P. 309 |  |  | 1 |  | 40 | 49.2 |  | 1 | 0 | 40 | 40 |  | 48.7805 | 60 |  |  | 0 | FALSE | 60 | 60 | 48.7805
C-1 | DAIKIN FTKS60 |  | P. 308 |  |  | 1 |  | 40 | 49.2 |  | 1 | 0 | 40 | 40 |  | 48.7805 | 60 |  |  | 0 | FALSE | 60 | 60 | 48.7805
C-1 | DAIKIN FTXS60 |  | P. 402 |  |  | 1 |  | 40 | 49.2 |  | 1 | 0 | 40 | 40 |  | 48.7805 | 60 |  |  | 0 | FALSE | 60 | 60 | 48.7805
C-1 | DAIKIN FTXS71 |  | P. 401 |  |  | 1 |  | 40 | 49.2 |  | 1 | 0 | 40 | 40 |  | 48.7805 | 60 |  |  | 0 | FALSE | 60 | 60 | 48.7805
C-1 | DAIKIN FTXS60 |  | P. 419 |  |  | 1 |  | 40 | 49.2 |  | 1 | 0 | 40 | 40 |  | 48.7805 | 60 |  |  | 0 | FALSE | 60 | 60 | 48.7805
C-1 | DAIKIN FTXS35 |  | P. 418 |  |  | 1 |  | 40 | 49.2 |  | 1 | 0 | 40 | 40 |  | 48.7805 | 60 |  |  | 0 | FALSE | 60 | 60 | 48.7805
C-1 | DAIKIN FTXS50 |  | P. 417 |  |  | 1 |  | 40 | 49.2 |  | 1 | 0 | 40 | 40 |  | 48.7805 | 60 |  |  | 0 | FALSE | 60 | 60 | 48.7805
C-1 | DAIKIN FCQG14 |  | P. 413 |  |  | 1 |  | 40 | 49.2 |  | 1 | 0 | 40 | 40 |  | 48.7805 | 60 |  |  | 0 | FALSE | 60 | 60 | 48.7805
C-1 | DAIKIN FXFQ80AV |  | P. 429 |  |  | 3 |  | 120 | 147.6 |  | 1 | 0 | 120 | 120 |  | 146.3415 | 180 |  |  | 0 | FALSE | 180 | 180 | 146.3415
C-1 | FUJITSU ABYG24LVTA |  | P. 106 |  |  | 1 |  | 40 | 49.2 |  | 1 | 0 | 40 | 40 |  | 48.7805 | 60 |  |  | 0 | FALSE | 60 | 60 | 48.7805
C-1 | Toshiba RAV-SM1407CTP-E |  | P. 414 |  |  | 1 |  | 40 | 49.2 |  | 1 | 0 | 40 | 40 |  | 48.7805 | 60 |  |  | 0 | FALSE | 60 | 60 | 48.7805
C-1 | GREE multi |  | pom. 15,16,17 | Gwarancja 25.07.2021 |  | 4 | Gwarancja do 25.07.2021. Przejęcie serwisu od 26.07.2021 okres serwisowania do końca trwania umowy wymagamy min. 1 konserwacja | 40 | 49.2 |  | 1 | 0 | 40 | 40 | 1 | 195.122 | 240 |  |  | 0 | FALSE | 240 | 240 | 195.122
C-1 | TOSHIBA RAS-167SKV-E3 |  | 212 | Gwarancja 20.07.2021 |  | 1 | Gwarancja do 20.07.2021. Przejęcie serwisu od 21.07.2021 okres serwisowania do końca trwania umowy wymagamy min. 1 konserwacja | 40 | 49.2 |  | 1 | 0 | 40 | 40 | 1 | 48.7805 | 60 |  |  | 0 | FALSE | 60 | 60 | 48.7805
C-1 | LG S18EQUL2 |  | pom.322 | Gwarancja 20.07.2021 |  | 2 | Gwarancja do 20.07.2021. Przejęcie serwisu od 21.07.2021 okres serwisowania do końca trwania umowy wymagamy min. 1 konserwacja | 40 | 49.2 |  | 1 | 0 | 40 | 40 | 1 | 97.561 | 120 |  |  | 0 | FALSE | 120 | 120 | 97.561
C-1 | LG CT 18R |  | pom. 18a | Gwarancja do 19.06.2022 |  | 1 |  | ---------------------- | ---------------------- |  |  | 0 | 0 | 0 |  | 48.7805 | 60 |  |  | 0 | FALSE | 60 | 60 | 48.7805
C-1 | LG CT 12R |  | pom. 18b | Gwarancja do 19.06.2022 |  | 1 |  | ---------------------- | ---------------------- |  |  | 0 | 0 | 0 |  | 48.7805 | 60 |  |  | 0 | FALSE | 60 | 60 | 48.7805
C-1 | LG MU 4M27 Agregat chłodniczy jednostka zewnetrzna do pom. 18a, 18b |  | Zamontowana jednostka zewnętrzna od strony wschodniej C-1 | Gwarancja do 19.06.2022 |  | 1 |  | ---------------------- | ---------------------- |  |  | 0 | 0 | 0 |  | 48.7805 | 60 |  |  | 0 | FALSE | 60 | 60 | 48.7805
C-1 | LG CT 12R |  | pom. 19 | Gwarancja do 19.06.2022 |  | 1 |  | ---------------------- | ---------------------- |  |  | 0 | 0 | 0 |  | 48.7805 | 60 |  |  | 0 | FALSE | 60 | 60 | 48.7805
C-1 | LG CT 12R |  | pom. 20 | Gwarancja do 19.06.2022 |  | 1 |  | ---------------------- | ---------------------- |  |  | 0 | 0 | 0 |  | 48.7805 | 60 |  |  | 0 | FALSE | 60 | 60 | 48.7805
C-1 | LG MU 4M25 Agregat chłodniczy jednostka zewnetrzna do pom. 19, 20 |  | Zamontowana jednostka zewnętrzna od strony wschodniej C-1 | Gwarancja do 19.06.2022 |  | 1 |  | ---------------------- | ---------------------- |  |  | 0 | 0 | 0 |  | 48.7805 | 60 |  |  | 0 | FALSE | 60 | 60 | 48.7805
C-1 | LG CT 12R |  | pom. 21 | Gwarancja do 19.06.2022 |  | 1 |  | ---------------------- | ---------------------- |  |  | 0 | 0 | 0 |  | 48.7805 | 60 |  |  | 0 | FALSE | 60 | 60 | 48.7805
C-1 | LG CT 12R |  | pom. 22 | Gwarancja do 19.06.2022 |  | 1 |  | ---------------------- | ---------------------- |  |  | 0 | 0 | 0 |  | 48.7805 | 60 |  |  | 0 | FALSE | 60 | 60 | 48.7805
C-1 | LG MU 4M25 Agregat chłodniczy jednostka zewnetrzna do pom. 21, 22 |  | Zamontowana jednostka zewnętrzna od strony wschodniej C-1 | Gwarancja do 19.06.2022 |  | 1 |  | ---------------------- | ---------------------- |  |  | 0 | 0 | 0 |  | 48.7805 | 60 |  |  | 0 | FALSE | 60 | 60 | 48.7805
C-1 | LG PC12SQ |  | pok. 507a | Gwarancja do 17.07.2023 |  | 1 |  | ------------------- | ------------------- |  |  | 0 | 0 | 0 |  | 48.7805 | 60 |  |  | 0 | FALSE | 60 | 60 | 48.7805
|  |  | Pawilon C2 | [8 empty] | 0 | 0 | 0 |  | 0 | 0 |  |  | 0 | FALSE |  | 0 | 0
C-2 | SWEGON Gold 08RX | 2016 | 429 | 440x515x400 szt.4 | F7 | 1 |  | 720 | 885.6 | 16 | 4 | 560 | 160 | 720 |  | 601.9268 | 740.37 |  | 166.79 | 500.37 | 240 |  | 740.37 | 601.9268
C-2 | Agregat chłodniczy Swegon Celest+HP LN 15 ST1PS | 2016 | 224, 429 |  |  | 1 |  | 160 | 196.8 |  | 4 | 0 | 160 | 160 |  | 48.7805 | 60 |  |  | 0 | FALSE | 60 | 60 | 48.7805
| Klimatyzatory | [10 empty] | 0 | 0 | 0 |  | 0 | 0 |  |  | 0 | FALSE |  | 0 | 0
C-2 | Gree | 2014 | 402,403,404,405,406,407 |  |  | 6 |  | 240 | 295.2 |  | 1 | 0 | 240 | 240 |  | 292.6829 | 360 |  |  | 0 | FALSE | 360 | 360 | 292.6829
C-2 | Gree | 2014 | 207,304,305,306,408,425 |  |  | 6 |  | 240 | 295.2 |  | 1 | 0 | 240 | 240 |  | 292.6829 | 360 |  |  | 0 | FALSE | 360 | 360 | 292.6829
C-2 | FUJITSU ABYF14LBT |  | UPS |  |  | 1 |  | 40 | 49.2 |  | 1 | 0 | 40 | 40 |  | 48.7805 | 60 |  |  | 0 | FALSE | 60 | 60 | 48.7805
C-2 | FUJITSU ABYF14LBT |  | UPS |  |  | 1 |  | 40 | 49.2 |  | 1 | 0 | 40 | 40 |  | 48.7805 | 60 |  |  | 0 | FALSE | 60 | 60 | 48.7805
C-2 | DAIKIN FTKS71B |  | SERWER |  |  | 1 |  | 40 | 49.2 |  | 1 | 0 | 40 | 40 |  | 48.7805 | 60 |  |  | 0 | FALSE | 60 | 60 | 48.7805
C-2 | DAIKIN FTKS71B |  | P. 217 |  |  | 1 |  | 40 | 49.2 |  | 1 | 0 | 40 | 40 |  | 48.7805 | 60 |  |  | 0 | FALSE | 60 | 60 | 48.7805
C-2 | DAIKIN FTKS71B |  | P. 206 |  |  | 1 |  | 40 | 49.2 |  | 1 | 0 | 40 | 40 |  | 48.7805 | 60 |  |  | 0 | FALSE | 60 | 60 | 48.7805
C-2 | DAIKIN FTKS71B |  | P. 208 |  |  | 1 |  | 40 | 49.2 |  | 1 | 0 | 40 | 40 |  | 48.7805 | 60 |  |  | 0 | FALSE | 60 | 60 | 48.7805
C-2 | DAIKIN FTKS71B |  | P. 210 |  |  | 1 |  | 40 | 49.2 |  | 1 | 0 | 40 | 40 |  | 48.7805 | 60 |  |  | 0 | FALSE | 60 | 60 | 48.7805
C-2 | DAIKIN FTKS71B |  | P. 216 |  |  | 1 |  | 40 | 49.2 |  | 1 | 0 | 40 | 40 |  | 48.7805 | 60 |  |  | 0 | FALSE | 60 | 60 | 48.7805
C-2 | DAIKIN FTKS50 |  | P. 214 |  |  | 1 |  | 40 | 49.2 |  | 1 | 0 | 40 | 40 |  | 48.7805 | 60 |  |  | 0 | FALSE | 60 | 60 | 48.7805
C-2 | DAIKIN FTKS71B |  | P. 214 |  |  | 1 |  | 40 | 49.2 |  | 1 | 0 | 40 | 40 |  | 48.7805 | 60 |  |  | 0 | FALSE | 60 | 60 | 48.7805
C-2 | DAIKIN FTX60 |  | P. 316 |  |  | 1 |  | 40 | 49.2 |  | 1 | 0 | 40 | 40 |  | 48.7805 | 60 |  |  | 0 | FALSE | 60 | 60 | 48.7805
C-2 | DAIKIN FTX50 |  | P. 315 |  |  | 1 |  | 40 | 49.2 |  | 1 | 0 | 40 | 40 |  | 48.7805 | 60 |  |  | 0 | FALSE | 60 | 60 | 48.7805
C-2 | AIRWELL |  | P. 313 |  |  | 1 |  | 40 | 49.2 |  | 1 | 0 | 40 | 40 |  | 48.7805 | 60 |  |  | 0 | FALSE | 60 | 60 | 48.7805
C-2 | LG |  | P. 317 |  |  | 1 |  | 40 | 49.2 |  | 1 | 0 | 40 | 40 |  | 48.7805 | 60 |  |  | 0 | FALSE | 60 | 60 | 48.7805
C-2 | DAIKIN |  | P. 431 |  |  | 1 |  | 40 | 49.2 |  | 1 | 0 | 40 | 40 |  | 48.7805 | 60 |  |  | 0 | FALSE | 60 | 60 | 48.7805
C-2 | AIRWELL |  | P. 426 |  |  | 1 |  | 40 | 49.2 |  | 1 | 0 | 40 | 40 |  | 48.7805 | 60 |  |  | 0 | FALSE | 60 | 60 | 48.7805
C-2 | ELECTRA |  | P. 424A |  |  | 1 |  | 40 | 49.2 |  | 1 | 0 | 40 | 40 |  | 48.7805 | 60 |  |  | 0 | FALSE | 60 | 60 | 48.7805
C-2 | DAIKIN FTKS71B |  | P. 424 |  |  | 1 |  | 40 | 49.2 |  | 1 | 0 | 40 | 40 |  | 48.7805 | 60 |  |  | 0 | FALSE | 60 | 60 | 48.7805
C-2 | GREE GWH (09) MA-K3DN |  | P. 405 |  |  | 1 |  | 40 | 49.2 |  | 1 | 0 | 40 | 40 |  | 48.7805 | 60 |  |  | 0 | FALSE | 60 | 60 | 48.7805
C-2 | GREE GWH (09) MA-K3DN |  | P. 406 |  |  | 1 |  | 40 | 49.2 |  | 1 | 0 | 40 | 40 |  | 48.7805 | 60 |  |  | 0 | FALSE | 60 | 60 | 48.7805
C-2 | GREE GWH (09) MA-K3DN |  | P. 407 |  |  | 1 |  | 40 | 49.2 |  | 1 | 0 | 40 | 40 |  | 48.7805 | 60 |  |  | 0 | FALSE | 60 | 60 | 48.7805
C-2 | LG P12DM |  | P. 205 |  |  | 1 |  | 40 | 49.2 |  | 1 | 0 | 40 | 40 |  | 48.7805 | 60 |  |  | 0 | FALSE | 60 | 60 | 48.7805
C-2 | LG P24EN |  | P.117 |  |  | 1 |  | 40 | 49.2 |  | 1 | 0 | 40 | 40 |  | 48.7805 | 60 |  |  | 0 | FALSE | 60 | 60 | 48.7805
C-2 | GREE Multi |  | 9, 10,11, 12 | Gwarancja do 20.07.2021 |  | 6 | Gwarancja do 20.07.2021. Przejęcie serwisu od 21.07.2021 okres serwisowania do końca trwania umowy wymagamy min. 1 konserwacja | 70 | 86.1 |  | 1 | 0 | 40 | 40 | 1 | 0 | 0 |  |  | 0 | FALSE |  | 0 | 0
C-2 | LG CT 12R |  | pom. 2 | Gwarancja do 09.08.2022 |  | 1 |  | ------------------- | ---------------------- |  |  | 0 | 0 | 0 |  | 0 | 0 |  |  | 0 | FALSE |  | 0 | 0
C-2 | LG CT 12R |  | pom. 3 | Gwarancja do 09.08.2022 |  | 1 |  | -------------------- | ---------------------- |  |  | 0 | 0 | 0 |  | 0 | 0 |  |  | 0 | FALSE |  | 0 | 0
C-2 | LG CT 12R |  | pom. 4 | Gwarancja do 09.08.2022 |  | 1 |  | ------------------- | ---------------------- |  |  | 0 | 0 | 0 |  | 0 | 0 |  |  | 0 | FALSE |  | 0 | 0
C-2 | LG MU 5R30 Agregat chłodniczy jednostka zewnetrzna do pom. 2,3,4 |  | Elewacja budynku C-2 od strony dziedzinca wewnętrznego | Gwarancja do 09.08.2022 |  | 1 |  | -------------------- | ---------------------- |  |  | 0 | 0 | 0 |  | 0 | 0 |  |  | 0 | FALSE |  | 0 | 0
C-2 | LG CT 12R |  | pom. 5 | Gwarancja do 09.08.2022 |  | 1 |  | -------------------- | --------------------- |  |  | 0 | 0 | 0 |  | 0 | 0 |  |  | 0 | FALSE |  | 0 | 0
C-2 | LG CT 12R |  | pom. 103 | Gwarancja do 09.08.2022 |  | 1 |  | -------------------- | ----------------------- |  |  | 0 | 0 | 0 |  | 0 | 0 |  |  | 0 | FALSE |  | 0 | 0
C-2 | LG CT 12R |  | pom. 103a | Gwarancja do 09.08.2022 |  | 1 |  | --------------------- | ------------------------ |  |  | 0 | 0 | 0 |  | 0 | 0 |  |  | 0 | FALSE |  | 0 | 0
C-2 | LG MU 5R30 Agregat chłodniczy jednostka zewnetrzna do pom. 5,6,7 |  | Elewacja budynku C-2 od strony dziedzinca wewnętrznego | Gwarancja do 09.08.2022 |  | 1 |  | ------------------- | --------------------- |  |  | 0 | 0 | 0 |  | 0 | 0 |  |  | 0 | FALSE |  | 0 | 0
C-2 | LG CT 12R |  | pom. 6 | Gwarancja do 09.08.2022 |  | 1 |  | ------------------------- | ---------------------- |  |  | 0 | 0 | 0 |  | 0 | 0 |  |  | 0 | FALSE |  | 0 | 0
C-2 | LG CT 12R |  | pom. 7 | Gwarancja do 09.08.2022 |  | 1 |  | ------------------- | ----------------------- |  |  | 0 | 0 | 0 |  | 0 | 0 |  |  | 0 | FALSE |  | 0 | 0
C-2 | LG CT 12R |  | pom. 7a | Gwarancja do 09.08.2022 |  | 1 |  | ------------------- | --------------------- |  |  | 0 | 0 | 0 |  | 0 | 0 |  |  | 0 | FALSE |  | 0 | 0
C-2 | LG MU 5R30 Agregat chłodniczy jednostka zewnetrzna do pom. 5,6,7 |  | Elewacja budynku C-2 od strony dziedzinca wewnętrznego | Gwarancja do 09.08.2022 |  | 1 |  | -------------------- | ------------------------ |  |  | 0 | 0 | 0 |  | 0 | 0 |  |  | 0 | FALSE |  | 0 | 0
C-2 | LG PC09 |  | pom. 13 | Gwarancja do 09.08.2022 |  | 1 |  | ------------------- | ---------------------- |  |  | 0 | 0 | 0 |  | 0 | 0 |  |  | 0 | FALSE |  | 0 | 0
C-2 | LG Agregat chłodniczy jednostka zewnetrzna do pom. 13 |  | Elewacja budynku C-2 od strony dziedzinca wewnętrznego | Gwarancja do 09.08.2022 |  | 1 |  | ------------------- | ------------------------- |  |  | 0 | 0 | 0 |  | 0 | 0 |  |  | 0 | FALSE |  | 0 | 0
C-2 | LG S24EQ |  | Sala 216 | Gwarancja do 28.06.2022 |  | 1 |  | --------------------- | ------------------------ |  |  | 0 | 0 | 0 |  | 0 | 0 |  |  | 0 | FALSE |  | 0 | 0
C-2 | LG Agregat chłodniczy jednostka zewnetrzna do Sali 216 |  | dach pawilonu C-2 | Gwarancja do 28.06.2022 |  | 1 |  | -------------------- | --------------------- |  |  | 0 | 0 | 0 |  | 0 | 0 |  |  | 0 | FALSE |  | 0 | 0
C-2 | LG S24SQ |  | pom. 426 | Gwarancja do 09.08.2022 |  | 1 |  | --------------------- | ---------------------- |  |  | 0 | 0 | 0 |  | 0 | 0 |  |  | 0 | FALSE |  | 0 | 0
C-2 | LG Agregat chłodniczy jednostka zewnetrzna do Sali 426 |  | Dach paw. C-2 | Gwarancja do 09.08.2022 |  | 1 |  | --------------------- | ------------------------ |  |  | 0 | 0 | 0 |  | 0 | 0 |  |  | 0 | FALSE |  | 0 | 0
C-2 | Toshiba RAV-RM801KRTP-E/GM801ATP-E |  | UPS Piwnica | Gwarancja do 07.05.2023 |  | 2 |  | ---------------- | ------------- |  |  | 0 | 0 | 0 |  | 0 | 0 |  |  | 0 | FALSE |  | 0 | 0
C-2 | LG kaseta CT18FT |  | pok. 204 | Gwarancja do 30.09.2023 |  | 1 |  | ----------------- | -------------- |  |  | 0 | 0 | 0 |  | 0 | 0 |  |  | 0 | FALSE |  | 0 | 0
|  |  | Pawilon C3 | [8 empty] | 0 | 0 | 0 |  | 0 | 0 |  |  | 0 | FALSE |  | 0 | 0
C-3 | Centrala VTS VVS021 | 1997 | obsługuje salę nr 501 - poddasze | m5/300.bag.int.sld; g4/300.bag.int.sld |  | 1 | GWARANCJA do 2022 | ----------------------- | ----------------------- |  |  | 0 | 0 | 0 |  | 0 | 0 |  |  | 0 | FALSE |  | 0 | 0
C-3 | Agregat KAISAI KOCA30U-24HFN4 |  | DACH |  |  | 1 | GWARANCJA do 2022 | -------------------- | --------------------- |  |  | 0 | 0 | 0 |  | 0 | 0 |  |  | 0 | FALSE |  | 0 | 0
C-3 | VITROSERVICE CLIMA |  | obsługuje salę nr 101 | 600x390x100 szt.2 | F7 | 1 | automatyka i sterowanie na poddaszu | 440 | 541.2 | 8 | 4 | 280 | 160 | 440 |  | 532.3171 | 654.75 |  | 138.25 | 414.75 | 240 |  | 654.75 | 532.3171
| numer fabr. 5184-N | [10 empty] | 0 | 0 | 0 |  | 0 | 0 |  |  | 0 | FALSE |  | 0 | 0
C-3 | Frapol ONYX SKY |  | w Sali 515 | 287x387x360szt.2 | G-4 | 2 |  | 600 | 738 | 8 | 4 | 280 | 320 | 600 |  | 247.3171 | 304.2 |  | 21.4 | 64.2 | 240 |  | 304.2 | 247.3171
| Klimatyzatory | [10 empty] | 0 | 0 | 0 |  | 0 | 0 |  |  | 0 | FALSE |  | 0 | 0
C-3 | Fujitsu ASYA12 |  | p. 002 |  |  | 1 |  | 40 | 49.2 |  | 1 | 0 | 40 | 40 |  | 48.7805 | 60 |  |  | 0 | FALSE | 60 | 60 | 48.7805
C-3 | DAIKIN FTKS60 FV-1B |  | p.015 |  |  | 1 |  | 40 | 49.2 |  | 1 | 0 | 40 | 40 |  | 48.7805 | 60 |  |  | 0 | FALSE | 60 | 60 | 48.7805
C-3 | TOSHIBA RAS-167SKV-E3 |  | p.515 |  |  | 2 |  | 80 | 98.4 |  | 1 | 0 | 80 | 80 |  | 97.561 | 120 |  |  | 0 | FALSE | 120 | 120 | 97.561
C-3 | GREE GWH12QC-K6DNB2C/I - J.WEW. + GWH12QC-K6DNA1C - J. ZEW. |  | 102 |  |  | 2 | GWARANCJA DO 22.08.2021 Przejęcie serwisu od 29.08.2021 okres serwisowania do końca trwania umowy wymagana min. 1 konserwacja | 80 | 98.4 |  | 1 | 0 | 80 | 80 |  | 97.561 | 120 |  |  | 0 | FALSE | 120 | 120 | 97.561
C-3 | GREE: GWHD(36)NK6LO + GKH(18)BB-K6DNA3A/I 2 szt. |  | 418 |  |  | 3 | GWARANCJA DO 18.01.2022 | ----------------------- | ------------------------ |  |  | 0 | 0 |  |  | 146.3415 | 180 |  |  | 0 | FALSE | 180 | 180 | 146.3415
C-3 | CLINT |  | 303 | 525x625x50 kasetowy szt.1 | F8 | 1 |  | 40 | 49.2 |  | 1 | 0 | 40 | 40 |  | 387.6098 | 476.76 |  | 58.92 | 176.76 | 240 | 60 | 476.76 | 387.6098
|  |  | Pawilon C4 | [8 empty] | 0 | 0 | 0 |  | 0 | 0 |  |  | 0 | FALSE |  | 0 | 0
C-4 | Swegon GOLD 30DRX111111 G303209 | 2011 | znajduje się na dachu | 592x592x620 szt.4 | F7 | 1 |  | 720 | 885.6 | 16 | 4 | 560 | 160 | 720 |  | 903.122 | 1110.84 |  | 290.28 | 870.84 | 240 |  | 1110.84 | 903.122
C-4 | Swegon GOLD 12DRX G01203910 | 2011 | znajduje się na dachu |  | F7 | 1 |  | 300 | 369 | 4 | 4 | 140 | 160 | 300 |  | 0 | 0 |  |  | 0 | FALSE |  | 0 | 0
C-4 | Swegon GOLD 20C1111+ McQuay |  | znajduje się na dachu | 592x592x620 szt.4 | F7 | 1 | automatyka i sterowanie przy wyjściu na dach | 720 | 885.6 | 16 | 4 | 560 | 160 | 720 |  | 903.122 | 1110.84 |  | 290.28 | 870.84 | 240 |  | 1110.84 | 903.122
C-4 | M5LC061C-FCCOA-R szt.2 |  | obsługuje salę nr 304 |  | F7 | 1 |  | 300 | 369 | 4 | 4 | 140 | 160 | 300 |  | 0 | 0 |  |  | 0 | FALSE |  | 0 | 0
C-4 | Swegon GOLD 20DRX111111 G02005799 | 2011 | znajduje się na dachuna przełączce między budynkami | 592x592x620 szt.4 | F7 | 1 |  | 720 | 885.6 | 16 | 4 | 560 | 160 | 720 |  | 903.122 | 1110.84 |  | 290.28 | 870.84 | 240 |  | 1110.84 | 903.122
C-4 | SWEGON GOLD |  | 108 | 440x515x370-7 szt.4 | F7 | 1 | Gwarancja do 20.09.2021. Przejęcie serwisu od 21.09.2021 okres serwisowania do końca trwania umowy wymagana min. 1 konserwacja | 720 | 885.6 | 16 | 4 | 560 | 160 | 720 |  | 639.122 | 786.12 |  | 182.04 | 546.12 | 240 |  | 786.12 | 639.122
C-4 | DALKIN VRV III RXYQ12P9W1B oraz | 2011 | A4 a C4 |  |  | 1 |  | 160 | 196.8 |  | 4 | 0 | 160 | 160 |  | 0 | 0 |  |  | 0 | FALSE |  | 0 | 0
| RXYQ18P9W1B | [10 empty] | 0 | 0 | 0 |  | 0 | 0 |  |  | 0 | FALSE |  | 0 | 0
| Klimatyzatory | [10 empty] | 0 | 0 | 0 |  | 0 | 0 |  |  | 0 | FALSE |  | 0 | 0
C-4 | ELEKTRA WMN-A-24RC | 1988 | 209 |  |  | 1 |  | 40 | 49.2 |  | 1 | 0 | 40 | 40 |  | 48.7805 | 60 |  |  | 0 | FALSE | 60 | 60 | 48.7805
C-4 | AIR COOL LD-18CHSIA1 |  | 214 |  |  | 1 |  | 40 | 49.2 |  | 1 | 0 | 40 | 40 |  | 48.7805 | 60 |  |  | 0 | FALSE | 60 | 60 | 48.7805
C-4 | AIR COOL LD-18CHSIA1 |  | 213 |  |  | 1 |  | 40 | 49.2 |  | 1 | 0 | 40 | 40 |  | 48.7805 | 60 |  |  | 0 | FALSE | 60 | 60 | 48.7805
C-4 | DAIKIN FXAQ32PV1 | 2004 | 506 |  |  | 3 |  | 120 | 147.6 |  | 1 | 0 | 120 | 120 |  | 146.3415 | 180 |  |  | 0 | FALSE | 180 | 180 | 146.3415
C-4 | DAIKIN FXAQ32PV1 | 2006 | 507 |  |  | 3 |  | 120 | 147.6 |  | 1 | 0 | 120 | 120 |  | 146.3415 | 180 |  |  | 0 | FALSE | 180 | 180 | 146.3415
C-4 | DAIKIN FXAQ 32PV1 | 2005 | 514 |  |  | 1 |  | 40 | 49.2 |  | 1 | 0 | 40 | 40 |  | 48.7805 | 60 |  |  | 0 | FALSE | 60 | 60 | 48.7805
C-4 | DAIKIN FTKS500EV1B | 2006 | 515 |  |  | 1 |  | 40 | 49.2 |  | 1 | 0 | 40 | 40 |  | 48.7805 | 60 |  |  | 0 | FALSE | 60 | 60 | 48.7805
C-4 | LG MC09AHR |  | P. 16A |  |  | 1 |  | 40 | 49.2 |  | 1 | 0 | 40 | 40 |  | 48.7805 | 60 |  |  | 0 | FALSE | 60 | 60 | 48.7805
C-4 | LG MC09AHR |  | P. 16 |  |  | 1 |  | 40 | 49.2 |  | 1 | 0 | 40 | 40 |  | 48.7805 | 60 |  |  | 0 | FALSE | 60 | 60 | 48.7805
C-4 | DAIKIN FXAQ25PV1 |  | P. 503 |  |  | 2 |  | 80 | 98.4 |  | 1 | 0 | 80 | 80 |  | 97.561 | 120 |  |  | 0 | FALSE | 120 | 120 | 97.561
C-4 | DAIKIN FXAQ4OPV1 |  | P. 504 |  |  | 3 |  | 120 | 147.6 |  | 1 | 0 | 120 | 120 |  | 146.3415 | 180 |  |  | 0 | FALSE | 180 | 180 | 146.3415
C-4 | DAIKIN FXAQ40PV1 |  | P. 505 |  |  | 3 |  | 120 | 147.6 |  | 1 | 0 | 120 | 120 |  | 146.3415 | 180 |  |  | 0 | FALSE | 180 | 180 | 146.3415
C-4 | DAIKIN FXAQ32PV1 |  | P. 508 |  |  | 3 |  | 120 | 147.6 |  | 1 | 0 | 120 | 120 |  | 146.3415 | 180 |  |  | 0 | FALSE | 180 | 180 | 146.3415
C-4 | DAIKIN FXAQ32PV1 |  | P. 510 |  |  | 1 |  | 40 | 49.2 |  | 1 | 0 | 40 | 40 |  | 48.7805 | 60 |  |  | 0 | FALSE | 60 | 60 | 48.7805
C-4 | DAIKIN FXAQ32PV1 |  | P. 511 |  |  | 1 |  | 40 | 49.2 |  | 1 | 0 | 40 | 40 |  | 48.7805 | 60 |  |  | 0 | FALSE | 60 | 60 | 48.7805
C-4 | DAIKIN FXAQ32PV1 |  | P. 512 |  |  | 1 |  | 40 | 49.2 |  | 1 | 0 | 40 | 40 |  | 48.7805 | 60 |  |  | 0 | FALSE | 60 | 60 | 48.7805
C-4 | DAIKIN FXAQ32PV1 |  | P. 513 |  |  | 1 |  | 40 | 49.2 |  | 1 | 0 | 40 | 40 |  | 48.7805 | 60 |  |  | 0 | FALSE | 60 | 60 | 48.7805
C-4 | DAIKIN FXAQ40PV1 |  | P. 517 |  |  | 2 |  | 80 | 98.4 |  | 1 | 0 | 80 | 80 |  | 97.561 | 120 |  |  | 0 | FALSE | 120 | 120 | 97.561
C-4 | DAIKIN FXAQ32PV1 |  | P. 519 |  |  | 1 |  | 40 | 49.2 |  | 1 | 0 | 40 | 40 |  | 48.7805 | 60 |  |  | 0 | FALSE | 60 | 60 | 48.7805
C-4 | LG P12EN |  | P.509 |  |  | 1 |  | 40 | 49.2 |  | 1 | 0 | 40 | 40 |  | 48.7805 | 60 |  |  | 0 | FALSE | 60 | 60 | 48.7805
C-4 | FUJITSU ASYA14GACH |  | 18 | Gwarancja do 20.09.2021 |  | 2 | Gwarancja do 20.09.2021. Przejęcie serwisu od 21.09.2021 okres serwisowania do końca trwania umowy wymagana min. 1 konserwacja | 80 | 98.4 |  | 1 | 0 | 80 | 80 |  | 97.561 | 120 |  |  | 0 | FALSE | 120 | 120 | 97.561
|  |  | Pawilon C-5 | [8 empty] | 0 | 0 | 0 |  | 0 | 0 |  |  | 0 | FALSE |  | 0 | 0
C-5 | Nawilżacz CP3 Pro 8 |  |  |  |  | 12 |  | 1920 | 2361.6 |  | 4 | 0 | 1920 | 1920 |  | 0 | 0 |  |  | 0 | FALSE |  | 0 | 0
C-5 | Nawilżacz MK5 Visual 5 |  |  |  |  | 5 |  | 800 | 984 |  | 4 | 0 | 800 | 800 |  | 0 | 0 |  |  | 0 | FALSE |  | 0 | 0
C-5 | Nawilżacz CP3 Pro 15 |  |  |  |  | 4 |  | 640 | 787.2 |  | 4 | 0 | 640 | 640 |  | 0 | 0 |  |  | 0 | FALSE |  | 0 | 0
C-5 | Nawilżacz CP 3 Pro 5 |  |  |  |  | 4 |  | 640 | 787.2 |  | 4 | 0 | 640 | 640 |  | 0 | 0 |  |  | 0 | FALSE |  | 0 | 0
C-5 | Nawilżacz CP3 mini PD4 |  |  |  |  | 1 |  | 160 | 196.8 |  | 4 | 0 | 160 | 160 |  | 0 | 0 |  |  | 0 | FALSE |  | 0 | 0
C-5 | Nawilżacz CP 3 Pro 20 |  |  |  |  | 2 |  | 320 | 393.6 |  | 4 | 0 | 320 | 320 |  | 0 | 0 |  |  | 0 | FALSE |  | 0 | 0
C-5 | Nawilżacz CP 3 Pro 25 |  |  |  |  | 1 |  | 160 | 196.8 |  | 4 | 0 | 160 | 160 |  | 0 | 0 |  |  | 0 | FALSE |  | 0 | 0
| Centrale wentylacyjne | [6 empty] | 0 | 0 |  | 4 | 0 | 0 | 0 |  | 0 | 0 |  |  | 0 | FALSE |  | 0 | 0
C-5 | Swegon GOLD 60 ECX |  |  | Filtry wstępne klasy EU-4 dokładny EU-7 |  | 2 |  | 880 | 1082.4 | 16 | 4 | 560 | 320 | 880 |  | 903.122 | 1110.84 |  | 290.28 | 870.84 | 240 |  | 1110.84 | 903.122
C-5 | Swegon GOLD 40 ECX |  |  | Filtry wstępne klasy EU-4 dokładny EU-7 |  | 2 |  | 880 | 1082.4 | 16 | 4 | 560 | 320 | 880 |  | 639.122 | 786.12 |  | 182.04 | 546.12 | 240 |  | 786.12 | 639.122
C-5 | Swegon GOLD 12 EPX |  |  | Filtry wstępne klasy EU-4 dokładny EU-7 |  | 1 |  | 720 | 885.6 | 16 | 4 | 560 | 160 | 720 |  | 601.9268 | 740.37 |  | 166.79 | 500.37 | 240 |  | 740.37 | 601.9268
| Agregaty wody lodowej | [6 empty] | 0 | 0 |  | 4 | 0 | 0 | 0 |  | 0 | 0 |  |  | 0 | FALSE |  | 0 | 0
C-5 | WSAT XEE 702 |  | Dach budynek C5 |  |  | 1 |  | 160 | 196.8 |  | 4 | 0 | 160 | 160 |  | 48.7805 | 60 |  |  | 0 | FALSE | 60 | 60 | 48.7805
C-5 | MSAN X41 |  | Garaż podziemny C5 |  |  | 1 |  | 160 | 196.8 |  | 4 | 0 | 160 | 160 |  | 48.7805 | 60 |  |  | 0 | FALSE | 60 | 60 | 48.7805
C-5 | WSAT XSC 330L |  | Dach budynek C5 |  |  | 2 |  | 320 | 393.6 |  | 4 | 0 | 320 | 320 |  | 97.561 | 120 |  |  | 0 | FALSE | 120 | 120 | 97.561
| Klimakonwektory | [6 empty] | 0 | 0 |  | 4 | 0 | 0 | 0 |  | 0 | 0 |  |  | 0 | FALSE | 0 | 0 | 0
C-5 | CFD 25 |  |  |  |  | 18 |  | 720 | 885.6 |  | 1 | 0 | 720 | 720 |  | 878.0488 | 1080 |  |  | 0 | FALSE | 1080 | 1080 | 878.0488
C-5 | CFD 31 |  |  |  |  | 7 |  | 280 | 344.4 |  | 1 | 0 | 280 | 280 |  | 341.4634 | 420 |  |  | 0 | FALSE | 420 | 420 | 341.4634
C-5 | CFD 7 |  |  |  |  | 4 |  | 160 | 196.8 |  | 1 | 0 | 160 | 160 |  | 195.122 | 240 |  |  | 0 | FALSE | 240 | 240 | 195.122
C-5 | CFD 21 |  |  |  |  | 86 |  | 3440 | 4231.2 |  | 1 | 0 | 3440 | 3440 |  | 4195.122 | 5160 |  |  | 0 | FALSE | 5160 | 5160 | 4195.122
C-5 | CFD 15 |  |  |  |  | 12 |  | 480 | 590.4 |  | 1 | 0 | 480 | 480 |  | 585.3659 | 720 |  |  | 0 | FALSE | 720 | 720 | 585.3659
C-5 | CFD 11 |  |  |  |  | 8 |  | 320 | 393.6 |  | 1 | 0 | 320 | 320 |  | 390.2439 | 480 |  |  | 0 | FALSE | 480 | 480 | 390.2439
C-5 | CFD 41 |  |  |  |  | 12 |  | 480 | 590.4 |  | 1 | 0 | 480 | 480 |  | 585.3659 | 720 |  |  | 0 | FALSE | 720 | 720 | 585.3659
C-5 | Aparat grzewczo - wentylacyjny |  |  |  |  | 4 |  | 160 | 196.8 |  | 1 | 0 | 160 | 160 |  | 195.122 | 240 |  |  | 0 | FALSE | 240 | 240 | 195.122
C-5 | Kurty powietrzne |  |  |  |  | 3 |  | 120 | 147.6 |  | 1 | 0 | 120 | 120 |  | 146.3415 | 180 |  |  | 0 | FALSE | 180 | 180 | 146.3415
C-5 | Dygestoria |  |  |  |  | 9 |  | 360 | 442.8 |  | 1 | 0 | 360 | 360 |  | 439.0244 | 540 |  |  | 0 | FALSE | 540 | 540 | 439.0244
C-5 | Szafy na gaz techniczny |  |  |  |  | 35 |  | 1400 | 1722 |  | 1 | 0 | 1400 | 1400 |  | 1707.3171 | 2100 |  |  | 0 | FALSE | 2100 | 2100 | 1707.3171
C-5 | Szafy na odczynniki chemiczne |  |  |  |  | 9 |  | 360 | 442.8 |  | 1 | 0 | 360 | 360 |  | 439.0244 | 540 |  |  | 0 | FALSE | 540 | 540 | 439.0244
C-5 | Odciągi przypodłogowe |  |  |  |  | 39 |  | 1560 | 1918.8 |  | 1 | 0 | 1560 | 1560 |  | 1902.439 | 2340 |  |  | 0 | FALSE | 2340 | 2340 | 1902.439
C-5 | Odciągi miejscowe |  |  |  |  | 29 |  | 1160 | 1426.8 |  | 1 | 0 | 1160 | 1160 |  | 1414.6341 | 1740 |  |  | 0 | FALSE | 1740 | 1740 | 1414.6341
C-5 | Nagrzewnice Kanałowe |  |  |  |  | 34 |  | 1360 | 1672.8 |  | 1 | 0 | 1360 | 1360 |  | 1658.5366 | 2040 |  |  | 0 | FALSE | 2040 | 2040 | 1658.5366
C-5 | Chłodnice Kanałowe |  |  |  |  | 57 |  | 2280 | 2804.4 |  | 1 | 0 | 2280 | 2280 |  | 2780.4878 | 3420 |  |  | 0 | FALSE | 3420 | 3420 | 2780.4878
C-5 | Wymienniki płytowe ciepła |  |  |  |  | 3 |  | 120 | 147.6 |  | 1 | 0 | 120 | 120 |  | 146.3415 | 180 |  |  | 0 | FALSE | 180 | 180 | 146.3415
C-5 | Zbiorniki ciśnienia typ REFLEX |  |  |  |  | 15 |  | 600 | 738 |  | 1 | 0 | 600 | 600 |  | 731.7073 | 900 |  |  | 0 | FALSE | 900 | 900 | 731.7073
C-5 | Wymiennik płytowy chłodu |  |  |  |  | 2 |  | 80 | 98.4 |  | 1 | 0 | 80 | 80 |  | 97.561 | 120 |  |  | 0 | FALSE | 120 | 120 | 97.561
C-5 | Zbiornik wody użytkowej |  |  |  |  | 2 |  | 80 | 98.4 |  | 1 | 0 | 80 | 80 |  | 97.561 | 120 |  |  | 0 | FALSE | 120 | 120 | 97.561
C-5 | Klimatyzatory |  |  |  |  | 17 |  | 680 | 836.4 |  | 1 | 0 | 680 | 680 |  | 829.2683 | 1020 |  |  | 0 | FALSE | 1020 | 1020 | 829.2683
|  |  | Pawilon C-6 | [8 empty] | 0 | 0 | 0 |  | 0 | 0 |  |  | 0 | FALSE |  | 0 | 0
C-5 C-6 | Nawilżacz CP3 Pro 8 |  |  |  |  | 3 |  | 480 | 590.4 |  | 4 | 0 | 480 | 480 |  | 0 | 0 |  |  | 0 | FALSE |  | 0 | 0
C-5 C-6 | Nawilżacz MK5 Visual 5 |  |  |  |  | 3 |  | 480 | 590.4 |  | 4 | 0 | 480 | 480 |  | 0 | 0 |  |  | 0 | FALSE |  | 0 | 0
C-5 C-6 | Nawilżacz CP3 Pro 15 |  |  |  |  | 4 |  | 640 | 787.2 |  | 4 | 0 | 640 | 640 |  | 0 | 0 |  |  | 0 | FALSE |  | 0 | 0
C-5 C-6 | Nawilżacz CP 3 Pro 5 |  |  |  |  | 1 |  | 160 | 196.8 |  | 4 | 0 | 160 | 160 |  | 0 | 0 |  |  | 0 | FALSE |  | 0 | 0
C-5 C-6 | Nawilżacz CP3 mini PD2 |  |  |  |  | 3 |  | 480 | 590.4 |  | 4 | 0 | 480 | 480 |  | 0 | 0 |  |  | 0 | FALSE |  | 0 | 0
| Centrale wentylacyjne | [6 empty] | 0 | 0 |  | 4 | 0 | 0 | 0 |  | 0 | 0 |  |  | 0 | FALSE |  | 0 | 0
C-5 C-6 | Swegon GOLD 80 ECX |  |  | Filtry wstępne klasy EU-4 dokładny EU-7 |  | 1 |  | 720 | 885.6 | 16 | 4 | 560 | 160 | 720 |  | 903.122 | 1110.84 |  | 290.28 | 870.84 | 240 |  | 1110.84 | 903.122
C-5 C-6 | Swegon GOLD 30 ESD |  |  | Filtry wstępne klasy EU-4 dokładny EU-7 |  | 2 |  | 880 | 1082.4 | 16 | 4 | 560 | 320 | 880 |  | 639.122 | 786.12 |  | 182.04 | 546.12 | 240 |  | 786.12 | 639.122
C-5 C-6 | Swegon GOLD 35 ECX |  |  | Filtry wstępne klasy EU-4 dokładny EU-7 |  | 3 |  | 1040 | 1279.2 | 16 | 4 | 560 | 480 | 1040 |  | 639.122 | 786.12 |  | 182.04 | 546.12 | 240 |  | 786.12 | 639.122
C-5 C-6 | Swegon GOLD 11 EPX |  |  | Filtry wstępne klasy EU-4 dokładny EU-7 |  | 1 |  | 720 | 885.6 | 16 | 4 | 560 | 160 | 720 |  | 601.9268 | 740.37 |  | 166.79 | 500.37 | 240 |  | 740.37 | 601.9268
| Agregaty wody lodowej | [10 empty] | 0 | 0 | 0 |  | 0 | 0 |  |  | 0 | FALSE |  | 0 | 0
C-5 C-6 | WSAT XEE S02 |  | Dach budynek C6 |  |  | 1 |  | 160 | 196.8 |  | 4 | 0 | 160 | 160 |  | 48.7805 | 60 |  |  | 0 | FALSE | 60 | 60 | 48.7805
C-5 C-6 | WSAT XSC 2 110D |  | Dach budynek C5 |  |  | 1 |  | 160 | 196.8 |  | 4 | 0 | 160 | 160 |  | 48.7805 | 60 |  |  | 0 | FALSE | 60 | 60 | 48.7805
| Klimakonwektory | [10 empty] | 0 | 0 | 0 |  | 0 | 0 |  |  | 0 | FALSE |  | 0 | 0
C-5 C-6 | CFD 25 |  |  |  |  | 17 |  | 680 | 836.4 |  | 1 | 0 | 680 | 680 |  | 829.2683 | 1020 |  |  | 0 | FALSE | 1020 | 1020 | 829.2683
C-5 C-6 | CFD 31 |  |  |  |  | 8 |  | 320 | 393.6 |  | 1 | 0 | 320 | 320 |  | 390.2439 | 480 |  |  | 0 | FALSE | 480 | 480 | 390.2439
C-5 C-6 | CFD 7 |  |  |  |  | 4 |  | 160 | 196.8 |  | 1 | 0 | 160 | 160 |  | 195.122 | 240 |  |  | 0 | FALSE | 240 | 240 | 195.122
C-5 C-6 | CFD 21 |  |  |  |  | 22 |  | 880 | 1082.4 |  | 1 | 0 | 880 | 880 |  | 1073.1707 | 1320 |  |  | 0 | FALSE | 1320 | 1320 | 1073.1707
C-5 C-6 | CFD 15 |  |  |  |  | 20 |  | 800 | 984 |  | 1 | 0 | 800 | 800 |  | 975.6098 | 1200 |  |  | 0 | FALSE | 1200 | 1200 | 975.6098
C-5 C-6 | CFD 11 |  |  |  |  | 0 |  | 0 | 0 |  | 1 | 0 | 0 | 0 |  | 0 | 0 |  |  | 0 | FALSE | 0 | 0 | 0
C-5 C-6 | CFD 41 |  |  |  |  | 17 |  | 680 | 836.4 |  | 1 | 0 | 680 | 680 |  | 829.2683 | 1020 |  |  | 0 | FALSE | 1020 | 1020 | 829.2683
[8 empty] | 0 | 0 |  | 1 | 0 | 0 | 0 |  | 0 | 0 |  |  | 0 | FALSE | 0 | 0 | 0
C-5 C-6 | Kurty powietrzne |  |  |  |  | 4 |  | 160 | 196.8 |  | 1 | 0 | 160 | 160 |  | 195.122 | 240 |  |  | 0 | FALSE | 240 | 240 | 195.122
C-5 C-6 | Dygestoria |  |  |  |  | 21 |  | 840 | 1033.2 |  | 1 | 0 | 840 | 840 |  | 1024.3902 | 1260 |  |  | 0 | FALSE | 1260 | 1260 | 1024.3902
C-5 C-6 | szafy na gaz techniczny |  |  |  |  | 29 |  | 1160 | 1426.8 |  | 1 | 0 | 1160 | 1160 |  | 1414.6341 | 1740 |  |  | 0 | FALSE | 1740 | 1740 | 1414.6341
C-5 C-6 | Szafy na odczynniki chemiczne |  |  |  |  | 11 |  | 440 | 541.2 |  | 1 | 0 | 440 | 440 |  | 536.5854 | 660 |  |  | 0 | FALSE | 660 | 660 | 536.5854
C-5 C-6 | Odciągi przypodłogowe |  |  |  |  | 36 |  | 1440 | 1771.2 |  | 1 | 0 | 1440 | 1440 |  | 1756.0976 | 2160 |  |  | 0 | FALSE | 2160 | 2160 | 1756.0976
C-5 C-6 | Odciągi miejscowe |  |  |  |  | 37 |  | 1480 | 1820.4 |  | 1 | 0 | 1480 | 1480 |  | 1804.878 | 2220 |  |  | 0 | FALSE | 2220 | 2220 | 1804.878
C-5 C-6 | Nagrzewnice Kanałowe |  |  |  |  | 15 |  | 600 | 738 |  | 1 | 0 | 600 | 600 |  | 731.7073 | 900 |  |  | 0 | FALSE | 900 | 900 | 731.7073
C-5 C-6 | Chłodnice Kanałowe |  |  |  |  | 69 |  | 2760 | 3394.8 |  | 1 | 0 | 2760 | 2760 |  | 3365.8537 | 4140 |  |  | 0 | FALSE | 4140 | 4140 | 3365.8537
C-5 C-6 | Klimatyzatory |  |  |  |  | 4 |  | 160 | 196.8 |  | 1 | 0 | 160 | 160 |  | 195.122 | 240 |  |  | 0 | FALSE | 240 | 240 | 195.122
|  |  | Pawilon D1 | [8 empty] | 0 | 0 | 0 |  | 0 | 0 |  |  | 0 | FALSE |  | 0 | 0
D-1 | Swegon GOLD 40DRX G 402645 |  | obsługuje aulę nr 102, 103 | 592x592x620 szt.6 | F7 | 1 | automatyka i sterowanie w skrzynce rozdzielczej | 1280 | 1574.4 | 32 | 4 | 1120 | 160 | 1280 |  | 1257.122 | 1546.26 |  | 435.42 | 1306.26 | 240 |  | 1546.26 | 1257.122
|  |  | znajduje się na dachu | 592x287x620 szt.2 |  |  | przy sali 103 |  |  |  |  | 0 | 0 | 0 |  | 416.5122 | 512.31 |  | 90.77 | 272.31 | 240 |  | 512.31 | 416.5122
D-1 | Agregat wody lodowej CIAT LJAH 250Z |  | piwnica obsługuje centralę SWEGON |  |  | 1 |  | 160 | 196.8 |  | 4 | 0 | 160 | 160 |  | 48.7805 | 60 |  |  | 0 | FALSE | 60 | 60 | 48.7805
D-1 | ONYX SKY 1500 |  | obsługuje pom. 18, 19 |  |  | 1 |  | 160 | 196.8 |  | 4 | 0 | 160 | 160 |  | 48.7805 | 60 |  |  | 0 | FALSE | 60 | 60 | 48.7805
[12 empty] | 0 | 0 | 0 |  | 0 | 0 |  |  | 0 | FALSE |  | 0 | 0
| Klimatyzatory | [10 empty] | 0 | 0 | 0 |  | 0 | 0 |  |  | 0 | FALSE |  | 0 | 0
D-1 | CLIVET TYPCN21 AB81074E0524 r.prod 2004 |  | 1E |  |  | 1 |  | 40 | 49.2 |  | 1 | 0 | 40 | 40 |  | 48.7805 | 60 |  |  | 0 | FALSE | 60 | 60 | 48.7805
D-1 | FUJITSU |  | 105 |  |  | 1 |  | 40 | 49.2 |  | 1 | 0 | 40 | 40 |  | 48.7805 | 60 |  |  | 0 | FALSE | 60 | 60 | 48.7805
D-1 | FUJITSU ASY18VBBN |  | 109 laboratorium |  |  | 1 |  | 40 | 49.2 |  | 1 | 0 | 40 | 40 |  | 48.7805 | 60 |  |  | 0 | FALSE | 60 | 60 | 48.7805
D-1 | FUJITSU |  | 208 |  |  | 1 |  | 40 | 49.2 |  | 1 | 0 | 40 | 40 |  | 48.7805 | 60 |  |  | 0 | FALSE | 60 | 60 | 48.7805
D-1 | Klimatyzator kasetonowy 2,8 kW/4,7 kW |  | 414 |  |  | 1 |  | 40 | 49.2 |  | 1 | 0 | 40 | 40 |  | 48.7805 | 60 |  |  | 0 | FALSE | 60 | 60 | 48.7805
D-1 | FUJITSU AOY12ASGC |  | 3E |  |  | 1 |  | 40 | 49.2 |  | 1 | 0 | 40 | 40 |  | 48.7805 | 60 |  |  | 0 | FALSE | 60 | 60 | 48.7805
D-1 | LG UU43WR U30 |  | 1E | Gwarancja do 20.09.2022 |  | 2 |  | ----------------------- | ----------------------- |  |  | 0 | 0 |  |  | 97.561 | 120 |  |  | 0 | FALSE | 120 | 120 | 97.561
D-1 | AUX multi AUX-4M36LCLH - AUX-M-C18 2szt. |  | pok. 409 | Gwarancja do 06.07.2023 |  | 3 |  | ----------------------- | ----------------------- |  |  | 0 | 0 |  |  | 146.3415 | 180 |  |  | 0 | FALSE | 180 | 180 | 146.3415
|  |  | Pawilon D4 | [8 empty] | 0 | 0 | 0 |  | 0 | 0 |  |  | 0 | FALSE |  | 0 | 0
D-4 | Swegon Gold 30 DPX | 2011 | Dach | 592x592x620 szt.4 | F7 | 1 | sterownik na portierni | 1000 | 1230 | 24 | 4 | 840 | 160 | 1000 |  | 903.122 | 1110.84 |  | 290.28 | 870.84 | 240 |  | 1110.84 | 903.122
| nr ser. G303271 |  | obsługuje sale wykładowe | 287x592x620 szt.2 | [7 empty] | 0 | 0 | 0 |  | 416.2195 | 511.95 |  | 90.65 | 271.95 | 240 |  | 511.95 | 416.2195
D-4 | Swegon Gold 20 DPX | 2011 | Dach | 592x592x620 szt.4 | F7 | 1 | sterownik na portierni | 720 | 885.6 | 16 | 4 | 560 | 160 | 720 |  | 903.122 | 1110.84 |  | 290.28 | 870.84 | 240 |  | 1110.84 | 903.122
| nr ser. G02005691 |  | obsługuje gabinety, korytarze | [8 empty] | 0 | 0 | 0 |  | 0 | 0 |  |  | 0 | FALSE |  | 0 | 0
D-4 | Swegon Gold 60 DPX | 2011 | Dach | 592x592x620 szt.12 | F7 | 1 | sterownik na portierni | 1840 | 2263.2 | 48 | 4 | 1680 | 160 | 1840 |  | 2319.122 | 2852.52 |  | 870.84 | 2612.52 | 240 |  | 2852.52 | 2319.122
| nr ser. G06001500 |  | obsługuje laboratoria, hala maszyn | [8 empty] | 0 | 0 | 0 |  | 0 | 0 |  |  | 0 | FALSE |  | 0 | 0
|  |  | energetycznych i antresola | [8 empty] | 0 | 0 | 0 |  | 0 | 0 |  |  | 0 | FALSE |  | 0 | 0
| Klimatyzatory | [10 empty] | 0 | 0 | 0 |  | 0 | 0 |  |  | 0 | FALSE |  | 0 | 0
D-4 | TOSHIBA RAS-167SKV-E3 |  | Serwerownia 128 |  |  | 1 |  | 40 | 49.2 |  | 1 | 0 | 40 | 40 |  | 48.7805 | 60 |  |  | 0 | FALSE | 60 | 60 | 48.7805
D-4 | CARRIER 42NE |  | 109 |  |  | 1 |  | 40 | 49.2 |  | 1 | 0 | 40 | 40 |  | 48.7805 | 60 |  |  | 0 | FALSE | 60 | 60 | 48.7805
D-4 | CARRIER 42NE |  | 104 |  |  | 1 |  | 40 | 49.2 |  | 1 | 0 | 40 | 40 |  | 48.7805 | 60 |  |  | 0 | FALSE | 60 | 60 | 48.7805
D-4 | CARRIER 42NE |  | 110 |  |  | 1 |  | 40 | 49.2 |  | 1 | 0 | 40 | 40 |  | 48.7805 | 60 |  |  | 0 | FALSE | 60 | 60 | 48.7805
D-4 | CARRIER 42NE |  | 126 |  |  | 1 |  | 40 | 49.2 |  | 1 | 0 | 40 | 40 |  | 48.7805 | 60 |  |  | 0 | FALSE | 60 | 60 | 48.7805
D-4 | CARRIER 42NE |  | 114 |  |  | 1 |  | 40 | 49.2 |  | 1 | 0 | 40 | 40 |  | 48.7805 | 60 |  |  | 0 | FALSE | 60 | 60 | 48.7805
D-4 | CARRIER 42NE |  | 112 |  |  | 1 |  | 40 | 49.2 |  | 1 | 0 | 40 | 40 |  | 48.7805 | 60 |  |  | 0 | FALSE | 60 | 60 | 48.7805
D-4 | CARRIER 42NE |  | 116 |  |  | 1 |  | 40 | 49.2 |  | 1 | 0 | 40 | 40 |  | 48.7805 | 60 |  |  | 0 | FALSE | 60 | 60 | 48.7805
D-4 | CARRIER 42NE |  | 115 |  |  | 1 |  | 40 | 49.2 |  | 1 | 0 | 40 | 40 |  | 48.7805 | 60 |  |  | 0 | FALSE | 60 | 60 | 48.7805
D-4 | CARRIER 42NE |  | 6 |  |  | 1 |  | 40 | 49.2 |  | 1 | 0 | 40 | 40 |  | 48.7805 | 60 |  |  | 0 | FALSE | 60 | 60 | 48.7805
D-4 | CARRIER 42GWDO010BD |  | 101 |  |  | 4 |  | 160 | 196.8 |  | 1 | 0 | 160 | 160 |  | 195.122 | 240 |  |  | 0 | FALSE | 240 | 240 | 195.122
D-4 | CARRIER 42NE |  | 111 |  |  | 1 |  | 40 | 49.2 |  | 1 | 0 | 40 | 40 |  | 48.7805 | 60 |  |  | 0 | FALSE | 60 | 60 | 48.7805
D-4 | CARRIER 42NE |  | 103 |  |  | 1 |  | 40 | 49.2 |  | 1 | 0 | 40 | 40 |  | 48.7805 | 60 |  |  | 0 | FALSE | 60 | 60 | 48.7805
D-4 | CARRIER 42GWDO010BD |  | 118 |  |  | 3 |  | 120 | 147.6 |  | 1 | 0 | 120 | 120 |  | 146.3415 | 180 |  |  | 0 | FALSE | 180 | 180 | 146.3415
D-4 | CARRIER 42GWDO010BD |  | 119 |  |  | 1 |  | 40 | 49.2 |  | 1 | 0 | 40 | 40 |  | 48.7805 | 60 |  |  | 0 | FALSE | 60 | 60 | 48.7805
D-4 | CARRIER 42NE |  | 117 |  |  | 1 |  | 40 | 49.2 |  | 1 | 0 | 40 | 40 |  | 48.7805 | 60 |  |  | 0 | FALSE | 60 | 60 | 48.7805
D-4 | CARRIER 42GWDO010BD |  | 16 |  |  | 1 |  | 40 | 49.2 |  | 1 | 0 | 40 | 40 |  | 48.7805 | 60 |  |  | 0 | FALSE | 60 | 60 | 48.7805
D-4 | CARRIER 42GWDO010BD |  | 120 |  |  | 1 |  | 40 | 49.2 |  | 1 | 0 | 40 | 40 |  | 48.7805 | 60 |  |  | 0 | FALSE | 60 | 60 | 48.7805
D-4 | CARRIER 42GWDO010BD |  | 18 |  |  | 1 |  | 40 | 49.2 |  | 1 | 0 | 40 | 40 |  | 48.7805 | 60 |  |  | 0 | FALSE | 60 | 60 | 48.7805
D-4 | CARRIER 42GWDO010BD |  | 17 |  |  | 1 |  | 40 | 49.2 |  | 1 | 0 | 40 | 40 |  | 48.7805 | 60 |  |  | 0 | FALSE | 60 | 60 | 48.7805
D-4 | CARRIER 42GWDO010BD |  | 121 |  |  | 1 |  | 40 | 49.2 |  | 1 | 0 | 40 | 40 |  | 48.7805 | 60 |  |  | 0 | FALSE | 60 | 60 | 48.7805
D-4 | CARRIER N-E |  | 122 |  |  | 1 |  | 40 | 49.2 |  | 1 | 0 | 40 | 40 |  | 48.7805 | 60 |  |  | 0 | FALSE | 60 | 60 | 48.7805
D-4 | CARRIER N-E |  | 22 |  |  | 4 |  | 160 | 196.8 |  | 1 | 0 | 160 | 160 |  | 195.122 | 240 |  |  | 0 | FALSE | 240 | 240 | 195.122
D-4 | CARRIER N-E |  | 11 |  |  | 1 |  | 40 | 49.2 |  | 1 | 0 | 40 | 40 |  | 48.7805 | 60 |  |  | 0 | FALSE | 60 | 60 | 48.7805
D-4 | CARRIER N-E |  | 10 |  |  | 1 |  | 40 | 49.2 |  | 1 | 0 | 40 | 40 |  | 48.7805 | 60 |  |  | 0 | FALSE | 60 | 60 | 48.7805
D-4 | CARRIER N-E |  | 14 |  |  | 1 |  | 40 | 49.2 |  | 1 | 0 | 40 | 40 |  | 48.7805 | 60 |  |  | 0 | FALSE | 60 | 60 | 48.7805
D-4 | CARRIER N-E |  | 20 |  |  | 1 |  | 40 | 49.2 |  | 1 | 0 | 40 | 40 |  | 48.7805 | 60 |  |  | 0 | FALSE | 60 | 60 | 48.7805
D-4 | CARRIER N-E |  | 123 |  |  | 1 |  | 40 | 49.2 |  | 1 | 0 | 40 | 40 |  | 48.7805 | 60 |  |  | 0 | FALSE | 60 | 60 | 48.7805
D-4 | CARRIER 42GWD004BD |  | HOL PARTER |  |  | 6 |  | 240 | 295.2 |  | 1 | 0 | 240 | 240 |  | 292.6829 | 360 |  |  | 0 | FALSE | 360 | 360 | 292.6829
D-4 | CARRIER 42GWD004BD |  | 12 |  |  | 3 |  | 120 | 147.6 |  | 1 | 0 | 120 | 120 |  | 146.3415 | 180 |  |  | 0 | FALSE | 180 | 180 | 146.3415
D-4 | CARRIER 42GWD004BD |  | HOL I PIETRO |  |  | 4 |  | 160 | 196.8 |  | 1 | 0 | 160 | 160 |  | 195.122 | 240 |  |  | 0 | FALSE | 240 | 240 | 195.122
D-4 | CARRIER 42GWD004BD |  | 8 |  |  | 8 |  | 320 | 393.6 |  | 1 | 0 | 320 | 320 |  | 390.2439 | 480 |  |  | 0 | FALSE | 480 | 480 | 390.2439
D-4 | CARRIER N-E |  | 113 |  |  | 1 |  | 40 | 49.2 |  | 1 | 0 | 40 | 40 |  | 48.7805 | 60 |  |  | 0 | FALSE | 60 | 60 | 48.7805
D-4 | LG P18EN |  | 127 serwerownia | Gwarancja do 04.05.2021 |  | 1 | Gwarancja do 04.05.2021. Przejęcie serwisu od 05.05.2021 okres serwisowania do końca trwania umowy wymagamy min. 1 konserwacja | 40 | 49.2 |  | 1 | 0 | 40 | 40 |  | 0 | 0 |  |  | 0 | FALSE |  | 0 | 0
|  |  | Pawilon D5 | [8 empty] | 0 | 0 | 0 |  | 0 | 0 |  |  | 0 | FALSE |  | 0 | 0
D-5 | VBW CLIMA nr C2968 N/99 | 1999 | obsługuje aulę | 592x446x100 szt.12 |  | 1 | automatyka i sterowanie w pomieszczeniu za aulą | 720 | 885.6 | 16 | 4 | 560 | 160 | 720 |  | 1908.7317 | 2347.74 |  | 702.58 | 2107.74 | 240 |  | 2347.74 | 1908.7317
D-5 | Clivet WSAT XIN 45.2 |  | przed budynkiem |  |  | 1 |  | 160 | 196.8 |  | 4 | 0 | 160 | 160 |  | 903.122 | 1110.84 |  | 290.28 | 870.84 | 240 |  | 1110.84 | 903.122
| Klimatyzatory | [10 empty] | 0 | 0 | 0 |  | 0 | 0 |  |  | 0 | FALSE |  | 0 | 0
D-5 | DAIKIN FTKS50FV1B r.prod 2007 | 2007 | Serwerownia 017 pom.2 |  |  | 1 |  | 40 | 49.2 |  | 1 | 0 | 40 | 40 |  | 48.7805 | 60 |  |  | 0 | FALSE | 60 | 60 | 48.7805
D-5 | White-WESTINGHOUSE r. prod 2001 | 2001 | Serwerownia 017 pom.2 |  |  | 1 |  | 40 | 49.2 |  | 1 | 0 | 40 | 40 |  | 48.7805 | 60 |  |  | 0 | FALSE | 60 | 60 | 48.7805
D-5 | DAIKIN FTKS50FV1B r.prod 2006 | 2006 | Serwerownia 017 pom.2 |  |  | 1 |  | 40 | 49.2 |  | 1 | 0 | 40 | 40 |  | 48.7805 | 60 |  |  | 0 | FALSE | 60 | 60 | 48.7805
D-5 | TOSHIBA RAV-SM1402CT-E r.prod 2010 | 2010 | Serwerownia 017 |  |  | 1 |  | 40 | 49.2 |  | 1 | 0 | 40 | 40 |  | 48.7805 | 60 |  |  | 0 | FALSE | 60 | 60 | 48.7805
D-5 | Klimakonwektory EDEN |  | 9 |  |  | 2 |  | 80 | 98.4 |  | 1 | 0 | 80 | 80 |  | 97.561 | 120 |  |  | 0 | FALSE | 120 | 120 | 97.561
D-5 | Klimakonwektory EDEN |  | 12 |  |  | 1 |  | 40 | 49.2 |  | 1 | 0 | 40 | 40 |  | 48.7805 | 60 |  |  | 0 | FALSE | 60 | 60 | 48.7805
D-5 | Klimakonwektory EDEN |  | 13 |  |  | 1 |  | 40 | 49.2 |  | 1 | 0 | 40 | 40 |  | 48.7805 | 60 |  |  | 0 | FALSE | 60 | 60 | 48.7805
D-5 | Klimakonwektory EDEN |  | 14 |  |  | 1 |  | 40 | 49.2 |  | 1 | 0 | 40 | 40 |  | 48.7805 | 60 |  |  | 0 | FALSE | 60 | 60 | 48.7805
D-5 | Klimakonwektory EDEN |  | 15 |  |  | 1 |  | 40 | 49.2 |  | 1 | 0 | 40 | 40 |  | 48.7805 | 60 |  |  | 0 | FALSE | 60 | 60 | 48.7805
D-5 | Klimakonwektory EDEN |  | 16 |  |  | 1 |  | 40 | 49.2 |  | 1 | 0 | 40 | 40 |  | 48.7805 | 60 |  |  | 0 | FALSE | 60 | 60 | 48.7805
D-5 | Klimakonwektory EDEN |  | 118 |  |  | 1 |  | 40 | 49.2 |  | 1 | 0 | 40 | 40 |  | 48.7805 | 60 |  |  | 0 | FALSE | 60 | 60 | 48.7805
D-5 | Klimakonwektory EDEN |  | 119 |  |  | 1 |  | 40 | 49.2 |  | 1 | 0 | 40 | 40 |  | 48.7805 | 60 |  |  | 0 | FALSE | 60 | 60 | 48.7805
D-5 | Klimakonwektory EDEN |  | 120 |  |  | 1 |  | 40 | 49.2 |  | 1 | 0 | 40 | 40 |  | 48.7805 | 60 |  |  | 0 | FALSE | 60 | 60 | 48.7805
D-5 | Klimakonwektory EDEN |  | 121 |  |  | 1 |  | 40 | 49.2 |  | 1 | 0 | 40 | 40 |  | 48.7805 | 60 |  |  | 0 | FALSE | 60 | 60 | 48.7805
D-5 | Klimakonwektory EDEN |  | 122 |  |  | 1 |  | 40 | 49.2 |  | 1 | 0 | 40 | 40 |  | 48.7805 | 60 |  |  | 0 | FALSE | 60 | 60 | 48.7805
D-5 | Klimakonwektory EDEN |  | 123 |  |  | 1 |  | 40 | 49.2 |  | 1 | 0 | 40 | 40 |  | 48.7805 | 60 |  |  | 0 | FALSE | 60 | 60 | 48.7805
D-5 | R.HOSS Klimakonwektory |  | 6 |  |  | 2 |  | 80 | 98.4 |  | 1 | 0 | 80 | 80 |  | 97.561 | 120 |  |  | 0 | FALSE | 120 | 120 | 97.561
D-5 | R.HOSS Klimakonwektory |  | 10 |  |  | 1 |  | 40 | 49.2 |  | 1 | 0 | 40 | 40 |  | 48.7805 | 60 |  |  | 0 | FALSE | 60 | 60 | 48.7805
D-5 | R.HOSS Klimakonwektory |  | 11 |  |  | 1 |  | 40 | 49.2 |  | 1 | 0 | 40 | 40 |  | 48.7805 | 60 |  |  | 0 | FALSE | 60 | 60 | 48.7805
D-5 | R.HOSS Klimakonwektory |  | 104 |  |  | 1 |  | 40 | 49.2 |  | 1 | 0 | 40 | 40 |  | 48.7805 | 60 |  |  | 0 | FALSE | 60 | 60 | 48.7805
D-5 | R.HOSS Klimakonwektory |  | 105 |  |  | 1 |  | 40 | 49.2 |  | 1 | 0 | 40 | 40 |  | 48.7805 | 60 |  |  | 0 | FALSE | 60 | 60 | 48.7805
D-5 | R.HOSS Klimakonwektory |  | 106 |  |  | 1 |  | 40 | 49.2 |  | 1 | 0 | 40 | 40 |  | 48.7805 | 60 |  |  | 0 | FALSE | 60 | 60 | 48.7805
D-5 | R.HOSS Klimakonwektory |  | 107 |  |  | 1 |  | 40 | 49.2 |  | 1 | 0 | 40 | 40 |  | 48.7805 | 60 |  |  | 0 | FALSE | 60 | 60 | 48.7805
D-5 | R.HOSS Klimakonwektory |  | 108 |  |  | 1 |  | 40 | 49.2 |  | 1 | 0 | 40 | 40 |  | 48.7805 | 60 |  |  | 0 | FALSE | 60 | 60 | 48.7805
D-5 | R.HOSS Klimakonwektory |  | 109 |  |  | 1 |  | 40 | 49.2 |  | 1 | 0 | 40 | 40 |  | 48.7805 | 60 |  |  | 0 | FALSE | 60 | 60 | 48.7805
D-5 | R.HOSS Klimakonwektory |  | 110 |  |  | 1 |  | 40 | 49.2 |  | 1 | 0 | 40 | 40 |  | 48.7805 | 60 |  |  | 0 | FALSE | 60 | 60 | 48.7805
D-5 | R.HOSS Klimakonwektory |  | 111 |  |  | 1 |  | 40 | 49.2 |  | 1 | 0 | 40 | 40 |  | 48.7805 | 60 |  |  | 0 | FALSE | 60 | 60 | 48.7805
D-5 | R.HOSS Klimakonwektory |  | 112 |  |  | 1 |  | 40 | 49.2 |  | 1 | 0 | 40 | 40 |  | 48.7805 | 60 |  |  | 0 | FALSE | 60 | 60 | 48.7805
D-5 | R.HOSS Klimakonwektory |  | 113 |  |  | 1 |  | 40 | 49.2 |  | 1 | 0 | 40 | 40 |  | 48.7805 | 60 |  |  | 0 | FALSE | 60 | 60 | 48.7805
D-5 | R.HOSS Klimakonwektory |  | 114 |  |  | 1 |  | 40 | 49.2 |  | 1 | 0 | 40 | 40 |  | 48.7805 | 60 |  |  | 0 | FALSE | 60 | 60 | 48.7805
D-5 | Toshiba RAV-SM1407CTP-E |  | Serwerownia 017 |  |  | 1 |  | 40 | 49.2 |  | 1 | 0 | 40 | 40 |  | 48.7805 | 60 |  |  | 0 | FALSE | 60 | 60 | 48.7805
|  |  | Pawilon D6 | [8 empty] | 0 | 0 | 0 |  | 0 | 0 |  |  | 0 | FALSE |  | 0 | 0
D-6 | Rosenberg+agregat wody lodowej |  | obsługuje aulę | 592x592x360 szt.2 | F7 | 1 | automatyka i sterowanie w szatni | 1000 | 1230 | 24 | 4 | 840 | 160 | 1000 |  | 473.5122 | 582.42 |  | 114.14 | 342.42 | 240 |  | 582.42 | 473.5122
|  |  | znajduje się na dachu | 592x287x360 szt.2 | [7 empty] | 0 | 0 | 0 |  | 355.9268 | 437.79 |  | 65.93 | 197.79 | 240 |  | 437.79 | 355.9268
|  |  |  | 287x287x360 szt.2 | [7 empty] | 0 | 0 | 0 |  | 330.122 | 406.05 |  | 55.35 | 166.05 | 240 |  | 406.05 | 330.122
D-6 | Rosenberg |  | obsługuje hol | 592x592x600 szt.8 | F7 | 1 | automatyka i sterowanie w szatni | 1280 | 1574.4 | 32 | 4 | 1120 | 160 | 1280 |  | 1587.122 | 1952.16 |  | 570.72 | 1712.16 | 240 |  | 1952.16 | 1587.122
|  |  | znajduje się na dachu | [8 empty] | 0 | 0 | 0 |  | 0 | 0 |  |  | 0 | FALSE |  | 0 | 0
| Klimatyzatory | [10 empty] | 0 | 0 | 0 |  | 0 | 0 |  |  | 0 | FALSE |  | 0 | 0
D-6 | DAIKIN FXQ40M8V3B | 2006 | 304 laboratorium |  |  | 2 |  | 80 | 98.4 |  | 1 | 0 | 80 | 80 |  | 97.561 | 120 |  |  | 0 | FALSE | 120 | 120 | 97.561
D-6 | DAIKIN FXFQ 63M8V3B | 2006 | 302 laboratorium |  |  | 3 |  | 120 | 147.6 |  | 1 | 0 | 120 | 120 |  | 146.3415 | 180 |  |  | 0 | FALSE | 180 | 180 | 146.3415
D-6 | DAIKIN FXHQ 32MAVE |  | 303 SERWEROWNIA |  |  | 1 |  | 40 | 49.2 |  | 1 | 0 | 40 | 40 |  | 48.7805 | 60 |  |  | 0 | FALSE | 60 | 60 | 48.7805
D-6 | DAIKIN FXHQ32MAVE |  | 105 LABORATORIUM |  |  | 1 |  | 40 | 49.2 |  | 1 | 0 | 40 | 40 |  | 48.7805 | 60 |  |  | 0 | FALSE | 60 | 60 | 48.7805
D-6 | DAIKIN FXFQ20MBV38 | 2006 | 309 |  |  | 1 |  | 40 | 49.2 |  | 1 | 0 | 40 | 40 |  | 48.7805 | 60 |  |  | 0 | FALSE | 60 | 60 | 48.7805
D-6 | DAIKIN FXFQ25M8V3B | 2006 | 412 biuro |  |  | 1 |  | 40 | 49.2 |  | 1 | 0 | 40 | 40 |  | 48.7805 | 60 |  |  | 0 | FALSE | 60 | 60 | 48.7805
D-6 | DAIKIN FXFQ25MBV3B | 2006 | 408 sala narad |  |  | 1 |  | 40 | 49.2 |  | 1 | 0 | 40 | 40 |  | 48.7805 | 60 |  |  | 0 | FALSE | 60 | 60 | 48.7805
D-6 | DAIKIN FXFQ25M8V3B | 2006 | 404 |  |  | 1 |  | 40 | 49.2 |  | 1 | 0 | 40 | 40 |  | 48.7805 | 60 |  |  | 0 | FALSE | 60 | 60 | 48.7805
D-6 | DAIKIN FXFQ25MBU3B | 2006 | 405 |  |  | 1 |  | 40 | 49.2 |  | 1 | 0 | 40 | 40 |  | 48.7805 | 60 |  |  | 0 | FALSE | 60 | 60 | 48.7805
D-6 | DAIKIN FXFQ25MBV3B | 2006 | 406 |  |  | 1 |  | 40 | 49.2 |  | 1 | 0 | 40 | 40 |  | 48.7805 | 60 |  |  | 0 | FALSE | 60 | 60 | 48.7805
D-6 | DAIKIN FXFQ25MBV3B r.prod 2006 szt.2. | 2006 | 402 sekretariat |  |  | 2 |  | 80 | 98.4 |  | 1 | 0 | 80 | 80 |  | 97.561 | 120 |  |  | 0 | FALSE | 120 | 120 | 97.561
|  |  | Pawilon D8 | [8 empty] | 0 | 0 | 0 |  | 0 | 0 |  |  | 0 | FALSE |  | 0 | 0
D-8 | Centrala Bartosz |  | aula parter | 592x592x360 szt.2 | F5 | 1 |  | 440 | 541.2 | 8 | 4 | 280 | 160 | 440 |  | 405.122 | 498.3 |  | 86.1 | 258.3 | 240 |  | 498.3 | 405.122
| Klimatyzatory | [10 empty] | 0 | 0 | 0 |  | 0 | 0 |  |  | 0 | FALSE |  | 0 | 0
D-8 | Fujitsu ASY12 |  | 117 |  |  | 3 |  | 120 | 147.6 |  | 1 | 0 | 120 | 120 |  | 146.3415 | 180 |  |  | 0 | FALSE | 180 | 180 | 146.3415
D-8 | Mc QUAY MCC028CAFAC |  | 18 |  |  | 2 |  | 80 | 98.4 |  | 1 | 0 | 80 | 80 |  | 97.561 | 120 |  |  | 0 | FALSE | 120 | 120 | 97.561
D-8 | CHIGO CS-51H3A |  | 43A |  |  | 1 |  | 40 | 49.2 |  | 1 | 0 | 40 | 40 |  | 48.7805 | 60 |  |  | 0 | FALSE | 60 | 60 | 48.7805
D-8 | LG P24EL |  | 625 |  |  | 3 |  | 120 | 147.6 |  | 1 | 0 | 120 | 120 |  | 146.3415 | 180 |  |  | 0 | FALSE | 180 | 180 | 146.3415
D-8 | LG P12EL |  | 626 |  |  | 1 |  | 40 | 49.2 |  | 1 | 0 | 40 | 40 |  | 48.7805 | 60 |  |  | 0 | FALSE | 60 | 60 | 48.7805
D-8 | GENERAL ELECTRIC AE1AH12HWF |  | 814 |  |  | 1 |  | 40 | 49.2 |  | 1 | 0 | 40 | 40 |  | 48.7805 | 60 |  |  | 0 | FALSE | 60 | 60 | 48.7805
D-8 | AMCOR AIRLINE |  | 815 |  |  | 1 |  | 40 | 49.2 |  | 1 | 0 | 40 | 40 |  | 48.7805 | 60 |  |  | 0 | FALSE | 60 | 60 | 48.7805
D-8 | GENERAL ELECTRIC AE1AH12HWF |  | 816 |  |  | 1 |  | 40 | 49.2 |  | 1 | 0 | 40 | 40 |  | 48.7805 | 60 |  |  | 0 | FALSE | 60 | 60 | 48.7805
D-8 | AMCOR AIRLINE |  | 817 |  |  | 1 |  | 40 | 49.2 |  | 1 | 0 | 40 | 40 |  | 48.7805 | 60 |  |  | 0 | FALSE | 60 | 60 | 48.7805
D-8 | ALLEGRO CARRIER 42HQE 022N |  | 818 |  |  | 1 |  | 40 | 49.2 |  | 1 | 0 | 40 | 40 |  | 48.7805 | 60 |  |  | 0 | FALSE | 60 | 60 | 48.7805
D-8 | GENERAL ELECTRIC AE1AH12HW |  | 819 |  |  | 1 |  | 40 | 49.2 |  | 1 | 0 | 40 | 40 |  | 48.7805 | 60 |  |  | 0 | FALSE | 60 | 60 | 48.7805
|  |  | Pawilon HD-8 | [8 empty] | 0 | 0 | 0 |  | 0 | 0 |  |  | 0 | FALSE | 0 | 0 | 0
HD-8 | Klimatyzatory | [10 empty] | 0 | 0 | 0 |  | 0 | 0 |  |  | 0 | FALSE | 0 | 0 | 0
HD-8 | ALLEGRO CARRIER 42HQE 022N |  | 67a |  |  | 2 |  | 80 | 98.4 |  | 1 | 0 | 80 | 80 |  | 97.561 | 120 |  |  | 0 | FALSE | 120 | 120 | 97.561
HD-8 | AIRWELL AWSI-HHF026-N11 |  | 66 |  |  | 1 |  | 40 | 49.2 |  | 1 | 0 | 40 | 40 |  | 48.7805 | 60 |  |  | 0 | FALSE | 60 | 60 | 48.7805
HD-8 | TADIRAN MTAD7G24H |  | 67b |  |  | 1 |  | 40 | 49.2 |  | 1 | 0 | 40 | 40 |  | 48.7805 | 60 |  |  | 0 | FALSE | 60 | 60 | 48.7805
HD-8 | AMCOR AIRLINE SF20RD |  | 67b |  |  | 1 |  | 40 | 49.2 |  | 1 | 0 | 40 | 40 |  | 48.7805 | 60 |  |  | 0 | FALSE | 60 | 60 | 48.7805
HD-8 | AMCOR AIRLINE |  | 67b |  |  | 1 |  | 40 | 49.2 |  | 1 | 0 | 40 | 40 |  | 48.7805 | 60 |  |  | 0 | FALSE | 60 | 60 | 48.7805
HD-8 | LG V-09AH ESNH0964 |  | 69 |  |  | 1 |  | 40 | 49.2 |  | 1 | 0 | 40 | 40 |  | 48.7805 | 60 |  |  | 0 | FALSE | 60 | 60 | 48.7805
HD-8 | COOLWEX CRS1240 |  | 70 |  |  | 1 |  | 40 | 49.2 |  | 1 | 0 | 40 | 40 |  | 48.7805 | 60 |  |  | 0 | FALSE | 60 | 60 | 48.7805
HD-8 | GENERAL ELECTRIC |  | 72 |  |  | 1 |  | 40 | 49.2 |  | 1 | 0 | 40 | 40 |  | 48.7805 | 60 |  |  | 0 | FALSE | 60 | 60 | 48.7805
HD-8 | TADIRAN MTAD7612H |  | 92 |  |  | 1 |  | 40 | 49.2 |  | 1 | 0 | 40 | 40 |  | 48.7805 | 60 |  |  | 0 | FALSE | 60 | 60 | 48.7805
HD-8 | TADIRAN MTAD7612H |  | 92 |  |  | 1 |  | 40 | 49.2 |  | 1 | 0 | 40 | 40 |  | 48.7805 | 60 |  |  | 0 | FALSE | 60 | 60 | 48.7805
HD-8 | COOLWEX CRS12 |  | 91 |  |  | 1 |  | 40 | 49.2 |  | 1 | 0 | 40 | 40 |  | 48.7805 | 60 |  |  | 0 | FALSE | 60 | 60 | 48.7805
|  |  | Pawilon D10 | [8 empty] | 0 | 0 | 0 |  | 0 | 0 |  |  | 0 | FALSE |  | 0 | 0
D-10 | VTS CLIMA numer fabr. 12420 | 2001 | piwnica nr 018 | 592x287x200 szt.1 |  | 1 | automatyka i sterowanie w piwnicy nr 018 | 300 | 369 | 4 | 4 | 140 | 160 | 300 |  | 273.122 | 335.94 |  | 31.98 | 95.94 | 240 |  | 335.94 | 273.122
| typ CV-P1-P/N-74B/1-S[3] |  | obsługuje salę nr 101 |  | F5 | [6 empty] | 0 | 0 | 0 |  | 0 | 0 |  |  | 0 | FALSE |  | 0 | 0
D-10 | VTS CLIMA 1241B | 2001 | piwnica nr 017C | 592x287x200 szt.1 | F5 | 1 | automatyka i sterowanie w piwnicy nr 017C | 300 | 369 | 4 | 4 | 140 | 160 | 300 |  | 273.122 | 335.94 |  | 31.98 | 95.94 | 240 |  | 335.94 | 273.122
| typ CV P1-P/N 43E/F |  | obsługuje salę nr 204 | [8 empty] | 0 | 0 | 0 |  | 0 | 0 |  |  | 0 | FALSE |  | 0 | 0
D-10 | Swegon Gold 40 DRX | 2001 | piwnica nr 018 | 592x592x620 szt.6 | F7 | 1 | automatyka i sterowanie w piwnicy nr 018 | 1280 | 1574.4 | 32 | 4 | 1120 | 160 | 1280 |  | 1257.122 | 1546.26 |  | 435.42 | 1306.26 | 240 |  | 1546.26 | 1257.122
| G04003216 |  |  | 592x287x620 szt.2 | [7 empty] | 0 | 0 | 0 |  | 416.5122 | 512.31 |  | 90.77 | 272.31 | 240 |  | 512.31 | 416.5122
D-10 | Swegon Gold 25 DRX 1121111 |  | piwnica nr 017C | 592x592x620 szt.4 | F7 | 1 | automatyka i sterowanie w piwnicy nr 017C | 1000 | 1230 | 24 | 4 | 840 | 160 | 1000 |  | 903.122 | 1110.84 |  | 290.28 | 870.84 | 240 |  | 1110.84 | 903.122
|  |  |  | 287x592x620 szt.2 | [7 empty] | 0 | 0 | 0 |  | 416.2195 | 511.95 |  | 90.65 | 271.95 | 240 |  | 511.95 | 416.2195
D-10 | FRAPOL AF 07 | 2012 | 302, 303 | 592X490X360 szt.2 | G4 | 2 | [5 empty] | 0 | 0 | 0 |  | 370.6341 | 455.88 |  | 71.96 | 215.88 | 240 |  | 455.88 | 370.6341
|  |  |  | 592x592x600 szt.1 | F7 |  |  | 420 | 516.6 | 12 | 4 | 420 | 0 | 420 |  | 369.122 | 454.02 |  | 71.34 | 214.02 | 240 |  | 454.02 | 369.122
D-10 | Frapol AF 15 | 2012 | 303 | 592x592x360 szt.2 | G4 | 1 |  | 1000 | 1230 | 24 | 4 | 840 | 160 | 1000 |  | 384.122 | 472.47 |  | 77.49 | 232.47 | 240 |  | 472.47 | 384.122
|  |  |  | 592x287x360 szt.2 | G4 | [6 empty] | 0 | 0 | 0 |  | 335.5122 | 412.68 |  | 57.56 | 172.68 | 240 |  | 412.68 | 335.5122
|  |  |  | 592x592x600 szt.1 | F7 | [6 empty] | 0 | 0 | 0 |  | 369.122 | 454.02 |  | 71.34 | 214.02 | 240 |  | 454.02 | 369.122
|  |  |  | 592x287x600 szt.1 | F7 | [6 empty] | 0 | 0 | 0 |  | 295.6341 | 363.63 |  | 41.21 | 123.63 | 240 |  | 363.63 | 295.6341
D-10 | FRAPOL AF 07 | 2012 | 304 | 592X490X360 szt.2 | G4 | 1 |  | 580 | 713.4 | 12 | 4 | 420 | 160 | 580 |  | 370.6341 | 455.88 |  | 71.96 | 215.88 | 240 |  | 455.88 | 370.6341
|  |  |  | 592x490x600 szt.1 | F7 | [6 empty] | 0 | 0 | 0 |  | 351.7317 | 432.63 |  | 64.21 | 192.63 | 240 |  | 432.63 | 351.7317
| Klimatyzatory | [10 empty] | 0 | 0 | 0 |  | 0 | 0 |  |  | 0 | FALSE |  | 0 | 0
D-10 | FEDDERS |  | 201 |  |  | 1 |  | 40 | 49.2 |  | 1 | 0 | 40 | 40 |  | 48.7805 | 60 |  |  | 0 | FALSE | 60 | 60 | 48.7805
D-10 | R COOL | 2011 | Biblioteka 201 |  |  | 1 |  | 40 | 49.2 |  | 1 | 0 | 40 | 40 |  | 48.7805 | 60 |  |  | 0 | FALSE | 60 | 60 | 48.7805
D-10 | ELECTRA WNG12IFRC |  | 325 |  |  | 1 |  | 40 | 49.2 |  | 1 | 0 | 40 | 40 |  | 48.7805 | 60 |  |  | 0 | FALSE | 60 | 60 | 48.7805
D-10 | ELECTRA WNG12IFRC |  | 324 |  |  | 1 |  | 40 | 49.2 |  | 1 | 0 | 40 | 40 |  | 48.7805 | 60 |  |  | 0 | FALSE | 60 | 60 | 48.7805
D-10 | ELECTRA WNG12IFRC |  | 326 |  |  | 1 |  | 40 | 49.2 |  | 1 | 0 | 40 | 40 |  | 48.7805 | 60 |  |  | 0 | FALSE | 60 | 60 | 48.7805
D-10 | ELECTRA WNG9IFRC |  | 327 |  |  | 1 |  | 40 | 49.2 |  | 1 | 0 | 40 | 40 |  | 48.7805 | 60 |  |  | 0 | FALSE | 60 | 60 | 48.7805
D-10 | ELECTRA WNG9IFRC |  | 328 |  |  | 1 |  | 40 | 49.2 |  | 1 | 0 | 40 | 40 |  | 48.7805 | 60 |  |  | 0 | FALSE | 60 | 60 | 48.7805
D-10 | ELECTRA 0M9 |  | 230 |  |  | 1 |  | 40 | 49.2 |  | 1 | 0 | 40 | 40 |  | 48.7805 | 60 |  |  | 0 | FALSE | 60 | 60 | 48.7805
D-10 | ELECTRA 0M9 |  | 229 |  |  | 1 |  | 40 | 49.2 |  | 1 | 0 | 40 | 40 |  | 48.7805 | 60 |  |  | 0 | FALSE | 60 | 60 | 48.7805
D-10 | ELECTRA 0M9 |  | 231 |  |  | 1 |  | 40 | 49.2 |  | 1 | 0 | 40 | 40 |  | 48.7805 | 60 |  |  | 0 | FALSE | 60 | 60 | 48.7805
D-10 | ELECTRA-JGF009-N11 |  | 233 |  |  | 1 |  | 40 | 49.2 |  | 1 | 0 | 40 | 40 |  | 48.7805 | 60 |  |  | 0 | FALSE | 60 | 60 | 48.7805
D-10 | ELECTRA ELSI-JGF009-N11 |  | 232 |  |  | 1 |  | 40 | 49.2 |  | 1 | 0 | 40 | 40 |  | 48.7805 | 60 |  |  | 0 | FALSE | 60 | 60 | 48.7805
D-10 | ELECTRA ESP022409 COMPACTF9EL |  | 234 |  |  | 1 |  | 40 | 49.2 |  | 1 | 0 | 40 | 40 |  | 48.7805 | 60 |  |  | 0 | FALSE | 60 | 60 | 48.7805
D-10 | ELECTRA ELSI-JGF009-N11 |  | 235 |  |  | 1 |  | 40 | 49.2 |  | 1 | 0 | 40 | 40 |  | 48.7805 | 60 |  |  | 0 | FALSE | 60 | 60 | 48.7805
D-10 | DAIKIN FTKS50 FV-1B | 2007 | 207 sala komp. |  |  | 1 |  | 40 | 49.2 |  | 1 | 0 | 40 | 40 |  | 48.7805 | 60 |  |  | 0 | FALSE | 60 | 60 | 48.7805
D-10 | DAIKIN FTKS50G2V1B | 2008 | 206 sala komp. |  |  | 2 |  | 80 | 98.4 |  | 1 | 0 | 80 | 80 |  | 97.561 | 120 |  |  | 0 | FALSE | 120 | 120 | 97.561
D-10 | ELECTRA IV ALPHA 12 |  | 323 |  |  | 1 |  | 40 | 49.2 |  | 1 | 0 | 40 | 40 |  | 48.7805 | 60 |  |  | 0 | FALSE | 60 | 60 | 48.7805
D-10 | Klimatyzatory ścienne Toshiba | 2012 | 302,302a, |  |  | 2 |  | 80 | 98.4 |  | 1 | 0 | 80 | 80 |  | 97.561 | 120 |  |  | 0 | FALSE | 120 | 120 | 97.561
D-10 | Klimatyzatory kanałowe Toshiba | 2012 | 302,302a, |  |  | 4 |  | 160 | 196.8 |  | 1 | 0 | 160 | 160 |  | 195.122 | 240 |  |  | 0 | FALSE | 240 | 240 | 195.122
D-10 | TOSHIBA RAV-SM806BT-E |  | 303 |  |  | 4 |  | 160 | 196.8 |  | 1 | 0 | 160 | 160 |  | 195.122 | 240 |  |  | 0 | FALSE | 240 | 240 | 195.122
D-10 | TOSHIBA RAS-B13N3KVP-E |  | P. 304 |  |  | 2 |  | 80 | 98.4 |  | 1 | 0 | 80 | 80 |  | 97.561 | 120 |  |  | 0 | FALSE | 120 | 120 | 97.561
D-10 | TOSHIBA RAV-SM806BT-E |  | P. 304 |  |  | 1 |  | 40 | 49.2 |  | 1 | 0 | 40 | 40 |  | 48.7805 | 60 |  |  | 0 | FALSE | 60 | 60 | 48.7805
D-10 | RCOOL |  | P. 201 |  |  | 1 |  | 40 | 49.2 |  | 1 | 0 | 40 | 40 |  | 48.7805 | 60 |  |  | 0 | FALSE | 60 | 60 | 48.7805
D-10 | DAIKIN FHQ50BU1B |  | P. 204 |  |  | 1 |  | 40 | 49.2 |  | 1 | 0 | 40 | 40 |  | 48.7805 | 60 |  |  | 0 | FALSE | 60 | 60 | 48.7805
D-10 | DAIKIN |  | P. 205 |  |  | 2 |  | 80 | 98.4 |  | 1 | 0 | 80 | 80 |  | 97.561 | 120 |  |  | 0 | FALSE | 120 | 120 | 97.561
D-10 | DAIKN FTXS50G2V1B |  | P. 207A |  |  | 3 |  | 120 | 147.6 |  | 1 | 0 | 120 | 120 |  | 146.3415 | 180 |  |  | 0 | FALSE | 180 | 180 | 146.3415
D-10 | DAIKIN FTXS71V1B |  | P. 207A |  |  | 2 |  | 80 | 98.4 |  | 1 | 0 | 80 | 80 |  | 97.561 | 120 |  |  | 0 | FALSE | 120 | 120 | 97.561
D-10 | ELECTRA ELSIJEDE024-N11 |  | P. 226 |  |  | 1 |  | 40 | 49.2 |  | 1 | 0 | 40 | 40 |  | 48.7805 | 60 |  |  | 0 | FALSE | 60 | 60 | 48.7805
D-10 | GALANZ GC24HRT/U |  | P. 18 |  |  | 1 |  | 40 | 49.2 |  | 1 | 0 | 40 | 40 |  | 48.7805 | 60 |  |  | 0 | FALSE | 60 | 60 | 48.7805
D-10 | ELECTRA ASP12R410EL |  | P. 19 |  |  | 1 |  | 40 | 49.2 |  | 1 | 0 | 40 | 40 |  | 48.7805 | 60 |  |  | 0 | FALSE | 60 | 60 | 48.7805
D-10 | UNICO 11SFHE |  | P. 20 |  |  | 1 |  | 40 | 49.2 |  | 1 | 0 | 40 | 40 |  | 48.7805 | 60 |  |  | 0 | FALSE | 60 | 60 | 48.7805
D-10 | UNICO 11SFHE |  | P. 20 |  |  | 1 |  | 40 | 49.2 |  | 1 | 0 | 40 | 40 |  | 48.7805 | 60 |  |  | 0 | FALSE | 60 | 60 | 48.7805
D-10 | UNICO 11SFHE |  | P. 1 |  |  | 1 |  | 40 | 49.2 |  | 1 | 0 | 40 | 40 |  | 48.7805 | 60 |  |  | 0 | FALSE | 60 | 60 | 48.7805
D-10 | UNICO 11SFHE |  | P. 1 |  |  | 1 |  | 40 | 49.2 |  | 1 | 0 | 40 | 40 |  | 48.7805 | 60 |  |  | 0 | FALSE | 60 | 60 | 48.7805
D-10 | DAIKIN FTKS35 |  | P. 013 |  |  | 1 |  | 40 | 49.2 |  | 1 | 0 | 40 | 40 |  | 48.7805 | 60 |  |  | 0 | FALSE | 60 | 60 | 48.7805
D-10 | TRANE MWW518GMORAZ |  | P. 023 |  |  | 1 |  | 40 | 49.2 |  | 1 | 0 | 40 | 40 |  | 48.7805 | 60 |  |  | 0 | FALSE | 60 | 60 | 48.7805
D-10 | ELECTRA ELSI-JGF024-N11 |  | P. 05 |  |  | 1 |  | 40 | 49.2 |  | 1 | 0 | 40 | 40 |  | 48.7805 | 60 |  |  | 0 | FALSE | 60 | 60 | 48.7805
D-10 | ELECTRA |  | P. 13 |  |  | 2 |  | 80 | 98.4 |  | 1 | 0 | 80 | 80 |  | 97.561 | 120 |  |  | 0 | FALSE | 120 | 120 | 97.561
D-10 | MIDEA |  | 118,119,119A,120,121 |  |  | 6 | Gwarancja do 30.08.2021 Przejęcie serwisu od 01.09.2021. Okres serwisowania do końca trwania umowy wymagamy min. 1 konserwacja | 70 | 86.1 |  | 1 | 0 | 80 | 80 | 2 | 292.6829 | 360 |  |  | 0 | FALSE | 360 | 360 | 292.6829
D-10 | MIDEA |  | 209A,212,213,214,215,216,217A,218,219,220A,220,221,221A, 222,222A |  |  | 16 | Gwarancja do 30.08.2021 Przejęcie serwisu od 01.09.2021. Okres serwisowania do końca trwania umowy wymagamy min. 1 konserwacja | 280 | 344.4 |  | 1 | 0 | 280 | 280 | 7 | 780.4878 | 960 |  |  | 0 | FALSE | 960 | 960 | 780.4878
D-10 | MIDEA |  | 306A,306B,307,308,309,311, 312,312A,313,315A,315B,316A,317A |  |  | 14 | Gwarancja do 30.08.2021 Przejęcie serwisu od 01.09.2021. Okres serwisowania do końca trwania umowy wymagamy min. 1 konserwacja | 210 | 258.3 |  | 1 | 0 | 240 | 240 | 6 | 682.9268 | 840 |  |  | 0 | FALSE | 840 | 840 | 682.9268
D-10 | MIDEA |  | 20 |  |  | 3 | Gwarancja do 30.08.2021 Przejęcie serwisu od 01.09.2021. Okres serwisowania do końca trwania umowy wymagamy min. 1 konserwacja | 35 | 43.05 |  | 1 | 0 | 40 | 40 | 1 | 146.3415 | 180 |  |  | 0 | FALSE | 180 | 180 | 146.3415
D-10 | MIDEA |  | 1 |  |  | 2 | Gwarancja do 30.08.2021 Przejęcie serwisu od 01.09.2021. Okres serwisowania do końca trwania umowy wymagamy min. 1 konserwacja | 35 | 43.05 |  | 1 | 0 | 40 | 40 | 1 | 97.561 | 120 |  |  | 0 | FALSE | 120 | 120 | 97.561
D-10 | GREE GWH24QE-K6DNB2C |  | 13 |  |  | 2 | Gwarancja do 16-04-2022 | ----------------------- | ----------------------- |  |  | 0 | 0 |  |  | 97.561 | 120 |  |  | 0 | FALSE | 120 | 120 | 97.561
|  |  | Pawilon D11 | [8 empty] | 0 | 0 | 0 |  | 0 | 0 |  |  | 0 | FALSE |  | 0 | 0
D-11 | VTS CLIMA zestaw CVP1-P/NS-106A/7-7 |  | obsługuje salę nr 120 N6 | 592x287x360 szt.1 | F5 | 1 | automatyka i sterowanie w piwnicy nr 04 | 300 | 369 | 4 | 4 | 140 | 160 | 300 |  | 275.5122 | 338.88 |  | 32.96 | 98.88 | 240 |  | 338.88 | 275.5122
| numer fabr. 8103-201-0120 | [10 empty] | 0 | 0 | 0 |  | 0 | 0 |  |  | 0 | FALSE |  | 0 | 0
D-11 | VTS CLIMA zestaw CVP1-P/NS-74A/7-7 |  | obsługuje salę nr 116 N1 | 592x287x360 szt.1 | F5 | 1 | automatyka i sterowanie w piwnicy nr 04 | 300 | 369 | 4 | 4 | 140 | 160 | 300 |  | 275.5122 | 338.88 |  | 32.96 | 98.88 | 240 |  | 338.88 | 275.5122
| numer fabr. 8103-201-0116 | [10 empty] | 0 | 0 | 0 |  | 0 | 0 |  |  | 0 | FALSE |  | 0 | 0
D-11 | VTS CLIMA zestaw CVP1-L/NS-74A/7-7 |  | obsługuje salę nr 115 N2 | 592x287x360 szt.1 | F5 | 1 | automatyka i sterowanie w piwnicy nr 04 | 300 | 369 | 4 | 4 | 140 | 160 | 300 |  | 275.5122 | 338.88 |  | 32.96 | 98.88 | 240 |  | 338.88 | 275.5122
| numer fabr. 8103-201-0115 | [10 empty] | 0 | 0 | 0 |  | 0 | 0 |  |  | 0 | FALSE |  | 0 | 0
D-11 | VTS CLIMA zestaw CVP1 -LN-74A/7-7 |  | obsługuje salę nr 119 N3 | 592x287x360 szt.1 |  | 1 | automatyka i sterowanie w piwnicy nr 04 | 300 | 369 | 4 | 4 | 140 | 160 | 300 |  | 275.5122 | 338.88 |  | 32.96 | 98.88 | 240 |  | 338.88 | 275.5122
| numer fabr. 8103-201-0119 |  |  |  | F5 | [6 empty] | 0 | 0 | 0 |  | 0 | 0 |  |  | 0 | FALSE |  | 0 | 0
D-11 | VTS CLIMA zestaw CVP1-P/NN74/7-7 |  | obsługuje salę nr 118 N4 | 592x287x360 szt 1 | F5 | 1 | automatyka i sterowanie w piwnicy nr 04 | 300 | 369 | 4 | 4 | 140 | 160 | 300 |  | 275.5122 | 338.88 |  | 32.96 | 98.88 | 240 |  | 338.88 | 275.5122
| numer fabr. 8103-201-0118 | [10 empty] | 0 | 0 | 0 |  | 0 | 0 |  |  | 0 | FALSE |  | 0 | 0
D-11 | VTS CLIMA zestaw CVP1-L/NN-74/7-7 |  | obsługuje salę nr 117 N5 | 592x287x360 szt.1 | F5 | 1 | automatyka i sterowanie w piwnicy nr 04 | 300 | 369 | 4 | 4 | 140 | 160 | 300 |  | 275.5122 | 338.88 |  | 32.96 | 98.88 | 240 |  | 338.88 | 275.5122
| numer fabr. 8103-201-0117 | [10 empty] | 0 | 0 | 0 |  | 0 | 0 |  |  | 0 | FALSE |  | 0 | 0
D-11 | FRAPOL typ AF 15 | 2013 | dach | 592x592x szt.1 | F5 | 1 | zabezpieczenia III piętro | 580 | 713.4 | 12 | 4 | 420 | 160 | 580 |  | 275.5122 | 338.88 |  | 32.96 | 98.88 | 240 |  | 338.88 | 275.5122
| Seria 5473 |  | obsługuje lab. 300, 303 | 287x592x szt.1 | [7 empty] | 0 | 0 | 0 |  | 300.122 | 369.15 |  | 43.05 | 129.15 | 240 |  | 369.15 | 300.122
|  |  | i sale wykł. D i C III piętro | 287x287x | [7 empty] | 0 | 0 | 0 |  | 272.8293 | 335.58 |  | 31.86 | 95.58 | 240 |  | 335.58 | 272.8293
D-11 | FRAPOL typ AF 07 | 2013 | dach | 490x592x szt.2 | F5 | 1 | zabezpieczenia III piętro | 440 | 541.2 | 8 | 4 | 280 | 160 | 440 |  | 260.8293 | 320.82 |  | 26.94 | 80.82 | 240 |  | 320.82 | 260.8293
| Seria 5472 |  | obsługuje lab. 300, 303 | [8 empty] | 0 | 0 | 0 |  | 374.5122 | 460.65 |  | 73.55 | 220.65 | 240 |  | 460.65 | 374.5122
|  |  | i sale wykł. D i C III piętro | [8 empty] | 0 | 0 | 0 |  | 0 | 0 |  |  | 0 | FALSE |  | 0 | 0
|  |  | dach | 490x592x360 szt.1 | [7 empty] | 0 | 0 | 0 |  | 284.8293 | 350.34 |  | 36.78 | 110.34 | 240 |  | 350.34 | 284.8293
D-11 | FRAPOL typ AF 07 | 2013 | obsługuje lab. 300, 303 | 490x592x600 szt.1 |  | 1 | zabezpieczenia III piętro | 440 | 541.2 | 8 | 4 | 280 | 160 | 440 |  | 322.9268 | 397.2 |  | 52.4 | 157.2 | 240 |  | 397.2 | 322.9268
| Seria 5471 |  | i sale wykł. D i C III piętro |  | F5 | [6 empty] | 0 | 0 | 0 |  | 0 | 0 |  |  | 0 | FALSE |  | 0 | 0
|  |  | dach | 490x592x360 szt.1 | [7 empty] | 0 | 0 | 0 |  | 284.8293 | 350.34 |  | 36.78 | 110.34 | 240 |  | 350.34 | 284.8293
D-11 | FRAPOL typ AF 07 | 2013 | obsługuje lab. 300, 303 | 490x592x600 szt.1 |  | 1 | zabezpieczenia III piętro | 300 | 369 | 4 | 4 | 140 | 160 | 300 |  | 322.9268 | 397.2 |  | 52.4 | 157.2 | 240 |  | 397.2 | 322.9268
| Seria 5474 |  | i sale wykł. D i C III piętro |  | F5 | [6 empty] | 0 | 0 | 0 |  | 0 | 0 |  |  | 0 | FALSE |  | 0 | 0
| Klimatyzatory | [10 empty] | 0 | 0 | 0 |  | 0 | 0 |  |  | 0 | FALSE |  | 0 | 0
D-11 | GREE GWHN24ECNK33A1A | 2008 | 304 |  |  | 1 |  | 40 | 49.2 |  | 1 | 0 | 40 | 40 |  | 48.7805 | 60 |  |  | 0 | FALSE | 60 | 60 | 48.7805
D-11 | Mc QUAY M5CM040DR-AFAH-R | 2010 | 309 |  |  | 2 |  | 80 | 98.4 |  | 1 | 0 | 80 | 80 |  | 97.561 | 120 |  |  | 0 | FALSE | 120 | 120 | 97.561
D-11 | GALANZ AUS-12HR53CA2 |  | 305 |  |  | 1 |  | 40 | 49.2 |  | 1 | 0 | 40 | 40 |  | 48.7805 | 60 |  |  | 0 | FALSE | 60 | 60 | 48.7805
D-11 | centrala ULTRACLEAN 35.3 DXD 10.6N | 2012 | clean room pom. 1.3 (s.124) |  | F7 | 1 |  | 40 | 49.2 |  | 1 | 0 | 40 | 40 |  | 48.7805 | 60 |  |  | 0 | FALSE | 60 | 60 | 48.7805
D-11 | nawiewnik z filtrem HEPA H14 | 2012 | clean room pom.1.3 (s.124) | 600x600 szt.6 | H14 | 6 |  | 240 | 295.2 |  | 1 | 0 | 240 | 240 |  | 662.4146 | 814.77 |  | 71.59 | 214.77 | 240 | 360 | 814.77 | 662.4146
D-11 | ELECTRA ASP12 |  | P. 19 |  |  | 1 |  | 40 | 49.2 |  | 1 | 0 | 40 | 40 |  | 48.7805 | 60 |  |  | 0 | FALSE | 60 | 60 | 48.7805
D-11 | ELECTRA WNG25 |  | P. 103 |  |  | 1 |  | 40 | 49.2 |  | 1 | 0 | 40 | 40 |  | 48.7805 | 60 |  |  | 0 | FALSE | 60 | 60 | 48.7805
D-11 | ELECTRA ELSI JGF-018-N11 |  | P. 106 |  |  | 1 |  | 40 | 49.2 |  | 1 | 0 | 40 | 40 |  | 48.7805 | 60 |  |  | 0 | FALSE | 60 | 60 | 48.7805
D-11 | LG E18EMNSM |  | P. 306 |  |  | 1 |  | 40 | 49.2 |  | 1 | 0 | 40 | 40 |  | 48.7805 | 60 |  |  | 0 | FALSE | 60 | 60 | 48.7805
D-11 | LG E12EMNSH |  | P. 313 |  |  | 1 |  | 40 | 49.2 |  | 1 | 0 | 40 | 40 |  | 48.7805 | 60 |  |  | 0 | FALSE | 60 | 60 | 48.7805
D-11 | TOSHIBA |  | P. 29 |  |  | 1 |  | 40 | 49.2 |  | 1 | 0 | 40 | 40 |  | 48.7805 | 60 |  |  | 0 | FALSE | 60 | 60 | 48.7805
D-11 | TOSHIBA |  | P. 30 |  |  | 1 |  | 40 | 49.2 |  | 1 | 0 | 40 | 40 |  | 48.7805 | 60 |  |  | 0 | FALSE | 60 | 60 | 48.7805
D-11 | VESSER |  | P. 08 |  |  | 1 |  | 40 | 49.2 |  | 1 | 0 | 40 | 40 |  | 48.7805 | 60 |  |  | 0 | FALSE | 60 | 60 | 48.7805
D-11 | VESSER |  | P. 12 |  |  | 1 |  | 40 | 49.2 |  | 1 | 0 | 40 | 40 |  | 48.7805 | 60 |  |  | 0 | FALSE | 60 | 60 | 48.7805
D-11 | LG UJ 30 | 2012 | clean room pom. 1.1 (s.124) |  |  | 1 |  | 40 | 49.2 |  | 1 | 0 | 40 | 40 |  | 48.7805 | 60 |  |  | 0 | FALSE | 60 | 60 | 48.7805
D-11 | LG TYP PC12SQ J.WEWN. + J.ZEWN. |  | 301,302,305,307,308 |  |  | 7 |  | 280 | 344.4 |  | 1 | 0 | 280 | 280 |  | 341.4634 | 420 |  |  | 0 | FALSE | 420 | 420 | 341.4634
D-11 | LG S12EQ (6szt.) |  | 310, 311, 312 |  |  | 3 | Gwarancja do 11.04.2022 | ----------------------- | ----------------------- |  |  | 0 | 0 |  |  | 146.3415 | 180 |  |  | 0 | FALSE | 180 | 180 | 146.3415
D-11 | LG UUA1 UL10 |  | 304 |  |  | 2 | Gwarancja do 29.09.2023 | ----------------------- | ----------------------- |  |  | 0 | 0 |  |  | 97.561 | 120 |  |  | 0 | FALSE | 120 | 120 | 97.561
D-11 | LG MU5R30 U40 |  | 314 |  |  | 3 | Gwarancja do 29.09.2023 | ----------------------- | ----------------------- |  |  | 0 | 0 |  |  | 146.3415 | 180 |  |  | 0 | FALSE | 180 | 180 | 146.3415
D-11 | LG UUA1 UL10 |  | 315 |  |  | 1 | Gwarancja do 29.09.2023 | ----------------------- | ----------------------- |  |  | 0 | 0 |  |  | 48.7805 | 60 |  |  | 0 | FALSE | 60 | 60 | 48.7805
|  |  | Pawilon D13 | [8 empty] | 0 | 0 | 0 |  | 0 | 0 |  |  | 0 | FALSE |  | 0 | 0
D-13 | Dospel Professional |  | Dach | 592x550x360 szt.4 | F5 | 1 | sterownik i automatyka na dachu | 720 | 885.6 | 16 | 4 | 560 | 160 | 720 |  | 641.5122 | 789.06 |  | 183.02 | 549.06 | 240 |  | 789.06 | 641.5122
| Klimatyzatory | [10 empty] | 0 | 0 | 0 |  | 0 | 0 |  |  | 0 | FALSE |  | 0 | 0
D-13 | DAIKIN FTKS50 BVMB |  | p.16 |  |  | 2 | [5 empty] | 0 | 0 | 0 |  | 97.561 | 120 |  |  | 0 | FALSE | 120 | 120 | 97.561
|  |  | Pawilon D14 | [8 empty] | 0 | 0 | 0 |  | 0 | 0 |  |  | 0 | FALSE |  | 0 | 0
D-14 | VTS CLIMA S32 CV3/50 | 1998 | wentylatornia |  | F5 | 1 |  | 580 | 713.4 | 12 | 4 | 420 | 160 | 580 |  | 0 | 0 |  |  | 0 | FALSE |  | 0 | 0
| numer fabr. 11877 |  | pomieszczenie z boku budynku | 760x550x100 szt.3 |  |  | sterownik i automatyka w wentylatorni |  |  |  |  | 0 | 0 | 0 |  | 627.122 | 771.36 |  | 177.12 | 531.36 | 240 |  | 771.36 | 627.122
D-14 | Swegon Gold 1108C1121 | 2006 | serwerownia |  | F7 | 1 | sterownik w serwerowni | 300 | 369 | 4 | 4 | 140 | 160 | 300 |  | 0 | 0 |  |  | 0 | FALSE |  | 0 | 0
| ser. G080913 | [10 empty] | 0 | 0 | 0 |  | 0 | 0 |  |  | 0 | FALSE |  | 0 | 0
D-14 | VBW CLIMA TYP BO | 2002 | poddasze nr 428 |  |  | 1 |  | 300 | 369 | 4 | 4 | 140 | 160 | 300 |  | 0 | 0 |  |  | 0 | FALSE |  | 0 | 0
| numer fabr. C6366/02 | [10 empty] | 0 | 0 | 0 |  | 0 | 0 |  |  | 0 | FALSE |  | 0 | 0
D-14 | CIAT |  | pokój socjalny | 825x317x45 szt.1 | F7 | 1 | sterownik i automatyka w pokoju socjalnym | 300 | 369 | 4 | 4 | 140 | 160 | 300 |  | 342.122 | 420.81 |  | 60.27 | 180.81 | 240 |  | 420.81 | 342.122
| obsługuje bibliotekę | [10 empty] | 0 | 0 | 0 |  | 0 | 0 |  |  | 0 | FALSE |  | 0 | 0
D-14 | ROSENBERG typ A40-10Q centrala podwieszana |  | sala audiowizualna | filtry wykonane z materiału |  | 1 | sterownik w sali audiowizualnej | 160 | 196.8 |  | 4 | 0 | 160 | 160 |  | 243.9024 | 300 |  | 20 | 60 | 240 |  | 300 | 243.9024
D-14 | ROSENBERG typ A40-13Q centrala podwieszana |  | sala audiowizualna | niestandardowe |  | 1 | sterownik i automatyka na dachu | 300 | 369 | 4 | 4 | 140 | 160 | 300 |  | 243.9024 | 300 |  | 20 | 60 | 240 |  | 300 | 243.9024
| współpracuje z agregatem wody lodowej | [10 empty] | 0 | 0 | 0 |  | 0 | 0 |  |  | 0 | FALSE |  | 0 | 0
| Blue Box ZETA 2002/LE 6.2 | [10 empty] | 0 | 0 | 0 |  | 0 | 0 |  |  | 0 | FALSE |  | 0 | 0
D-14 | Frapol ONYX Sky 1500 |  | pom. 116 | 592x287x300 2szt. | EU4 | 1 |  | 300 | 369 | 4 | 4 | 140 | 160 | 300 |  | 267.6098 | 329.16 |  | 29.72 | 89.16 | 240 |  | 329.16 | 267.6098
D-14 | Frapol ONYX Classic 3000 |  | pom. 118 | 760x400x100 2szt. | EU4 | 1 |  | 300 | 369 | 4 | 4 | 140 | 160 | 300 |  | 361.4146 | 444.54 |  | 68.18 | 204.54 | 240 |  | 444.54 | 361.4146
D-14 | Frapol ONYX Sky 1500 |  | pom. 119 | 592x287x300 2szt. | EU4 | 1 |  | 300 | 369 | 4 | 4 | 140 | 160 | 300 |  | 267.6098 | 329.16 |  | 29.72 | 89.16 | 240 |  | 329.16 | 267.6098
D-14 | Frapol ONYX Sky 400 |  | pom. 206 | 260x300 2szt. | EU4 | 1 |  | 300 | 369 | 4 | 4 | 140 | 160 | 300 |  | 257.878 | 317.19 |  | 25.73 | 77.19 | 240 |  | 317.19 | 257.878
D-14 | Frapol ONYX Sky 1500 |  | pom. 207 | 592x287x300 2szt. | EU4 | 1 |  | 300 | 369 | 4 | 4 | 140 | 160 | 300 |  | 267.6098 | 329.16 |  | 29.72 | 89.16 | 240 |  | 329.16 | 267.6098
D-14 | Frapol ONYX Classic 3000 |  | pom. 219 | 760x400x100 2szt. | EU4 | 1 |  | 300 | 369 | 4 | 4 | 140 | 160 | 300 |  | 361.4146 | 444.54 |  | 68.18 | 204.54 | 240 |  | 444.54 | 361.4146
D-14 | Frapol ONYX Sky 400 |  | pom. 306 | 260x300 2szt. | EU4 | 1 |  | 300 | 369 | 4 | 4 | 140 | 160 | 300 |  | 257.878 | 317.19 |  | 25.73 | 77.19 | 240 |  | 317.19 | 257.878
D-14 | Frapol ONYX Sky 1500 |  | pom. 307 | 592x287x300 2szt. | EU4 | 1 |  | 300 | 369 | 4 | 4 | 140 | 160 | 300 |  | 267.6098 | 329.16 |  | 29.72 | 89.16 | 240 |  | 329.16 | 267.6098
D-14 | Frapol ONYX Sky 400 |  | pom.315 | 260x300 2szt. | EU4 | 1 |  | 300 | 369 | 4 | 4 | 140 | 160 | 300 |  | 257.878 | 317.19 |  | 25.73 | 77.19 | 240 |  | 317.19 | 257.878
| Klimatyzatory | [10 empty] | 0 | 0 | 0 |  | 0 | 0 |  |  | 0 | FALSE |  | 0 | 0
D-14 | MITSUBISHI PCA-RP125 | 2010 | 318 |  |  | 2 |  | 80 | 98.4 |  | 1 | 0 | 80 | 80 |  | 97.561 | 120 |  |  | 0 | FALSE | 120 | 120 | 97.561
D-14 | WHITE-WESTINGHOUSE AC075T5C r.prod 1998 | 1998 | 321 |  |  | 1 |  | 40 | 49.2 |  | 1 | 0 | 40 | 40 |  | 48.7805 | 60 |  |  | 0 | FALSE | 60 | 60 | 48.7805
D-14 | AERTESI 50F03/DX3V23+CVTAD |  | 423,421 422,420,419,408,407,405 |  |  | 10 |  | 400 | 492 |  | 1 | 0 | 400 | 400 |  | 487.8049 | 600 |  |  | 0 | FALSE | 600 | 600 | 487.8049
|  |  | 409.406 | [8 empty] | 0 | 0 | 0 |  | 0 | 0 |  |  | 0 | FALSE | 0 | 0 | 0
D-14 | BINI KLIMAKONWEKTORY |  | 410,414,415,416,417,402,412, 413,411,427,418,411,427,418, |  |  | 11 |  | 440 | 541.2 |  | 1 | 0 | 440 | 440 |  | 536.5854 | 660 |  |  | 0 | FALSE | 660 | 660 | 536.5854
D-14 | MITSUBISHI model FDC680KXE6 | 2013 | Dach Agregat chłodniczy |  |  | 2 |  | 80 | 98.4 |  | 1 | 0 | 80 | 80 |  | 97.561 | 120 |  |  | 0 | FALSE | 120 | 120 | 97.561
D-14 | MITSUBISHI SPLIT model SRC50ZJ-S | 2012 | Dach Agregat chłodniczy |  |  | 1 |  | 40 | 49.2 |  | 1 | 0 | 40 | 40 |  | 48.7805 | 60 |  |  | 0 | FALSE | 60 | 60 | 48.7805
D-14 | MITSUBISHI INVERTER model FDC125VS | 2013 | Dach Agregat chłodniczy |  |  | 1 |  | 40 | 49.2 |  | 1 | 0 | 40 | 40 |  | 48.7805 | 60 |  |  | 0 | FALSE | 60 | 60 | 48.7805
D-14 | GREEN model GWH12KF-K3DNA5J/0 | 2014 | P. 4.11 |  |  | 1 |  | 40 | 49.2 |  | 1 | 0 | 40 | 40 |  | 48.7805 | 60 |  |  | 0 | FALSE | 60 | 60 | 48.7805
D-14 | R HOSS model TMAEB2106020474 | 2013 | Dach Agregat chłodniczy |  |  | 1 |  | 40 | 49.2 |  | 1 | 0 | 40 | 40 |  | 48.7805 | 60 |  |  | 0 | FALSE | 60 | 60 | 48.7805
D-14 | MITSUBISHI FDT90KX |  | HOL |  |  | 4 |  | 160 | 196.8 |  | 1 | 0 | 160 | 160 |  | 195.122 | 240 |  |  | 0 | FALSE | 240 | 240 | 195.122
D-14 | MITSUBISHI FDS45 |  | P. 01 |  |  | 1 |  | 40 | 49.2 |  | 1 | 0 | 40 | 40 |  | 48.7805 | 60 |  |  | 0 | FALSE | 60 | 60 | 48.7805
D-14 | MITSUBISHI FDS45 |  | P. 02 |  |  | 1 |  | 40 | 49.2 |  | 1 | 0 | 40 | 40 |  | 48.7805 | 60 |  |  | 0 | FALSE | 60 | 60 | 48.7805
D-14 | MITSUBISHI FDT71 |  | P. 03 |  |  | 4 |  | 160 | 196.8 |  | 1 | 0 | 160 | 160 |  | 195.122 | 240 |  |  | 0 | FALSE | 240 | 240 | 195.122
D-14 | MITSUBISHI FDS45 |  | HOL |  |  | 2 |  | 80 | 98.4 |  | 1 | 0 | 80 | 80 |  | 97.561 | 120 |  |  | 0 | FALSE | 120 | 120 | 97.561
D-14 | MITSUBISHI FDS56 |  | P. 1.6 |  |  | 2 |  | 80 | 98.4 |  | 1 | 0 | 80 | 80 |  | 97.561 | 120 |  |  | 0 | FALSE | 120 | 120 | 97.561
D-14 | MITSUBISHI FDS45 |  | P. 1.1 |  |  | 1 |  | 40 | 49.2 |  | 1 | 0 | 40 | 40 |  | 48.7805 | 60 |  |  | 0 | FALSE | 60 | 60 | 48.7805
D-14 | MITSUBISHI FDS45 |  | P. 1.2 |  |  | 1 |  | 40 | 49.2 |  | 1 | 0 | 40 | 40 |  | 48.7805 | 60 |  |  | 0 | FALSE | 60 | 60 | 48.7805
D-14 | MITSUBISHI FDS45 |  | HOL |  |  | 2 |  | 80 | 98.4 |  | 1 | 0 | 80 | 80 |  | 97.561 | 120 |  |  | 0 | FALSE | 120 | 120 | 97.561
D-14 | MITSUBISHI FDS45 |  | P. 2.6 |  |  | 2 |  | 80 | 98.4 |  | 1 | 0 | 80 | 80 |  | 97.561 | 120 |  |  | 0 | FALSE | 120 | 120 | 97.561
D-14 | MITSUBISHI FDS45 |  | P. 2.1 |  |  | 1 |  | 40 | 49.2 |  | 1 | 0 | 40 | 40 |  | 48.7805 | 60 |  |  | 0 | FALSE | 60 | 60 | 48.7805
D-14 | MITSUBISHI FDS45 |  | P. 2.2 |  |  | 1 |  | 40 | 49.2 |  | 1 | 0 | 40 | 40 |  | 48.7805 | 60 |  |  | 0 | FALSE | 60 | 60 | 48.7805
D-14 | MITSUBISHI FDS45 |  | HOL |  |  | 2 |  | 80 | 98.4 |  | 1 | 0 | 80 | 80 |  | 97.561 | 120 |  |  | 0 | FALSE | 120 | 120 | 97.561
D-14 | MITSUBISHI FDS56 |  | P 3.7 |  |  | 1 |  | 40 | 49.2 |  | 1 | 0 | 40 | 40 |  | 48.7805 | 60 |  |  | 0 | FALSE | 60 | 60 | 48.7805
D-14 | MITSUBISHI FDS56 |  | P. 3.6 |  |  | 1 |  | 40 | 49.2 |  | 1 | 0 | 40 | 40 |  | 48.7805 | 60 |  |  | 0 | FALSE | 60 | 60 | 48.7805
D-14 | MITSUBISHI FDS45 |  | P. 3.1 |  |  | 1 |  | 40 | 49.2 |  | 1 | 0 | 40 | 40 |  | 48.7805 | 60 |  |  | 0 | FALSE | 60 | 60 | 48.7805
D-14 | MITSUBISHI FDS45 |  | P. 3.2 |  |  | 1 |  | 40 | 49.2 |  | 1 | 0 | 40 | 40 |  | 48.7805 | 60 |  |  | 0 | FALSE | 60 | 60 | 48.7805
D-14 | MITSUBISHI FDVW56 |  | HOL |  |  | 1 |  | 40 | 49.2 |  | 1 | 0 | 40 | 40 |  | 48.7805 | 60 |  |  | 0 | FALSE | 60 | 60 | 48.7805
D-14 | MITSUBISHI RAS011H026 |  | SERWER |  |  | 1 |  | 40 | 49.2 |  | 1 | 0 | 40 | 40 |  | 48.7805 | 60 |  |  | 0 | FALSE | 60 | 60 | 48.7805
D-14 | MITSUBISHI PSA011M1700 |  | SERWER |  |  | 1 |  | 40 | 49.2 |  | 1 | 0 | 40 | 40 |  | 48.7805 | 60 |  |  | 0 | FALSE | 60 | 60 | 48.7805
D-14 | MITSUBISHI PHAO11H007A |  | P. 4.12 |  |  | 1 |  | 40 | 49.2 |  | 1 | 0 | 40 | 40 |  | 48.7805 | 60 |  |  | 0 | FALSE | 60 | 60 | 48.7805
D-14 | LG UM48.N34 |  | 107 |  |  | 1 |  | 40 | 49.2 |  | 1 | 0 | 40 | 40 |  | 48.7805 | 60 |  |  | 0 | FALSE | 60 | 60 | 48.7805
D-14 | Mitsubihi MSZ-LN35VG2 |  | pok. 321 | Gwarancja 19.08.2023 |  | 1 |  | ------------------ | ---------------- |  |  | 0 | 0 | 0 |  | 0 | 0 |  |  | 0 | FALSE |  | 0 | 0
D-14 | LG multi MU5R30 + CT18F |  | pok. 206 | Gwarancja 13.10.2023 |  | 3 |  | ---------------- | ----------------- |  |  | 0 | 0 |  |  | 0 | 0 |  |  | 0 | FALSE |  | 0 | 0
|  |  | Pawilon D16 | [8 empty] | 0 | 0 | 0 |  | 0 | 0 |  |  | 0 | FALSE |  | 0 | 0
D-16 | Swegon GOLD RX 80 NW1 | 2011 | pomieszczenie 0A.07 parter | 592x592x520 szt.16 F7 | F7 | 1 | automatyka i zabezpieczenia w pomieszczeniu 0A.07 | 2400 | 2952 | 64 | 4 | 2240 | 160 | 2400 |  | 2979.122 | 3664.32 |  | 1141.44 | 3424.32 | 240 |  | 3664.32 | 2979.122
| seria G08000956 |  | obsługuje labor. parter, antresola, | [8 empty] | 0 | 0 | 0 |  | 0 | 0 |  |  | 0 | FALSE |  | 0 | 0
|  |  | I piętro lewa strona budynku | [8 empty] | 0 | 0 | 0 |  | 0 | 0 |  |  | 0 | FALSE |  | 0 | 0
D-16 | Swegon GOLD RX 80 NW2 | 2011 | pomieszczenie 0A.09 parter | 592x592x520 szt.16 F7 | F7 | 1 | automatyka i zabezpieczenia w pomieszczeniu 0A.09 | 2400 | 2952 | 64 | 4 | 2240 | 160 | 2400 |  | 2979.122 | 3664.32 |  | 1141.44 | 3424.32 | 240 |  | 3664.32 | 2979.122
|  |  | obsługuje labor. Parter, antresola, | [8 empty] | 0 | 0 | 0 |  | 0 | 0 |  |  | 0 | FALSE |  | 0 | 0
|  |  | Prawa strona budynku | [8 empty] | 0 | 0 | 0 |  | 0 | 0 |  |  | 0 | FALSE |  | 0 | 0
D-16 | Swegon GOLD SD 50 N3 | 2011 | Pomieszczenie 1.08 | 592x592x520 szt.12 F7 |  | 1 | automatyka i zabezpieczenia w pomieszczeniu 1.08 | 1840 | 2263.2 | 48 | 4 | 1680 | 160 | 1840 |  | 2283.122 | 2808.24 |  | 856.08 | 2568.24 | 240 |  | 2808.24 | 2283.122
| seria G050SD00022 |  | obsługuje laboratoriun |  | F7 | [6 empty] | 0 | 0 | 0 |  | 0 | 0 |  |  | 0 | FALSE |  | 0 | 0
|  |  | I piętro lewa strona budynku | [8 empty] | 0 | 0 | 0 |  | 0 | 0 |  |  | 0 | FALSE |  | 0 | 0
D-16 | Swegon GOLD DRX 40 NW4 | 2011 | Dach | 592x592x520 szt.6 F7 | F7 | 1 |  | 1280 | 1574.4 | 32 | 4 | 1120 | 160 | 1280 |  | 1239.122 | 1524.12 |  | 428.04 | 1284.12 | 240 |  | 1524.12 | 1239.122
| seria G04002967 |  | obsługuje salę audytoryjną | 592x287x520 szt.2 | [7 empty] | 0 | 0 | 0 |  | 402.122 | 494.61 |  | 84.87 | 254.61 | 240 |  | 494.61 | 402.122
D-16 | Swegon GOLD RX 50 NW5 | 2011 | Dach | 592x592x520 szt.12 F7 | F7 | 1 |  | 1840 | 2263.2 | 48 | 4 | 1680 | 160 | 1840 |  | 2283.122 | 2808.24 |  | 856.08 | 2568.24 | 240 |  | 2808.24 | 2283.122
| seria G05000506 |  | obsługuje hol wejściowy | [8 empty] | 0 | 0 | 0 |  | 0 | 0 |  |  | 0 | FALSE |  | 0 | 0
|  |  | z przyległościami | [8 empty] | 0 | 0 | 0 |  | 0 | 0 |  |  | 0 | FALSE |  | 0 | 0
D-16 | Swegon GOLD RX 30 NW6 | 2011 | Dach | 592x592x520 szt.4 F7 | F7 | 1 |  | 1000 | 1230 | 24 | 4 | 840 | 160 | 1000 |  | 891.122 | 1096.08 |  | 285.36 | 856.08 | 240 |  | 1096.08 | 891.122
| seria G03003308 |  | obsługuje salę komputerową | 287x592x520 szt.2 | [7 empty] | 0 | 0 | 0 |  | 396.7317 | 487.98 |  | 82.66 | 247.98 | 240 |  | 487.98 | 396.7317
|  |  | I piętro | [8 empty] | 0 | 0 | 0 |  | 0 | 0 |  |  | 0 | FALSE |  | 0 | 0
D-16 | Swegon GOLD RX 20 NW7 | 2011 | Dach | 592x592x520 szt.4 F7 | F7 | 1 |  | 720 | 885.6 | 16 | 4 | 560 | 160 | 720 |  | 891.122 | 1096.08 |  | 285.36 | 856.08 | 240 |  | 1096.08 | 891.122
| seria G02005748 |  | obsługuje salę seminaryjna | [8 empty] | 0 | 0 | 0 |  | 0 | 0 |  |  | 0 | FALSE |  | 0 | 0
|  |  | I piętro | [8 empty] | 0 | 0 | 0 |  | 0 | 0 |  |  | 0 | FALSE |  | 0 | 0
D-16 | Swegon GOLD RX 60 NW8 | 2011 | Dach | 592x592x520 szt.12 F7 | F7 | 1 |  | 1840 | 2263.2 | 48 | 4 | 1680 | 160 | 1840 |  | 2283.122 | 2808.24 |  | 856.08 | 2568.24 | 240 |  | 2808.24 | 2283.122
| seria G06001472 |  | obsługuje biura II piętro | [8 empty] | 0 | 0 | 0 |  | 0 | 0 |  |  | 0 | FALSE |  | 0 | 0
|  |  | lewa strona i środek | [8 empty] | 0 | 0 | 0 |  | 0 | 0 |  |  | 0 | FALSE |  | 0 | 0
D-16 | Swegon GOLD RX 60 NW9 | 2011 | Dach | 592x592x520 szt.12 F7 | F7 | 1 |  | 1840 | 2263.2 | 48 | 4 | 1680 | 160 | 1840 |  | 2283.122 | 2808.24 |  | 856.08 | 2568.24 | 240 |  | 2808.24 | 2283.122
| seria G06001473 |  | obsługuje biura II piętro | [8 empty] | 0 | 0 | 0 |  | 0 | 0 |  |  | 0 | FALSE |  | 0 | 0
|  |  | Prawa strona budynku | [8 empty] | 0 | 0 | 0 |  | 0 | 0 |  |  | 0 | FALSE |  | 0 | 0
D-16 | Swegon GOLD RX 60 NW10 | 2011 | Pomieszczenie 1.10 | 592x592x520 szt.12 F7 | F7 | 1 | automatyka i zabezpieczenia w pomieszczeniu 1.10 | 1840 | 2263.2 | 48 | 4 | 1680 | 160 | 1840 |  | 0 | 0 |  |  | 0 | FALSE |  | 0 | 0
| seria G06001474 |  | obsługuje korytarze, przecionki WC | [8 empty] | 0 | 0 | 0 |  | 0 | 0 |  |  | 0 | FALSE |  | 0 | 0
|  |  | i pom. Techniczne | [8 empty] | 0 | 0 | 0 |  | 0 | 0 |  |  | 0 | FALSE |  | 0 | 0
D-16 | Swegon GOLD RX 20 NW11 | 2011 | Pomieszczenie 1.10 | 592x592x520 szt.4 F7 | F7 | 1 | automatyka i zabezpieczenia w pomieszczeniu 1.10 | 720 | 885.6 | 16 | 4 | 560 | 160 | 720 |  | 891.122 | 1096.08 |  | 285.36 | 856.08 | 240 |  | 1096.08 | 891.122
| seria G02005750 |  | obsługuje pomieszczenia | [8 empty] | 0 | 0 | 0 |  | 0 | 0 |  |  | 0 | FALSE |  | 0 | 0
|  |  | warsztatowe i rozdzielnie | [8 empty] | 0 | 0 | 0 |  | 0 | 0 |  |  | 0 | FALSE |  | 0 | 0
D-16 | Swegon GOLD RX 20 NW12 | 2011 | Pomieszczenie 1.08 | 592x592x520 szt.4 F7 | F7 | 1 | automatyka i zabezpieczenia w pomieszczeniu 1.08 | 720 | 885.6 | 16 | 4 | 560 | 160 | 720 |  | 891.122 | 1096.08 |  | 285.36 | 856.08 | 240 |  | 1096.08 | 891.122
| seria G02005779 |  | obsługuje wentylatorownie, | [8 empty] | 0 | 0 | 0 |  | 0 | 0 |  |  | 0 | FALSE |  | 0 | 0
|  |  | wymiennikownie | [8 empty] | 0 | 0 | 0 |  | 0 | 0 |  |  | 0 | FALSE |  | 0 | 0
D-16 | Agregatory wody lodowej | 2011 | Dach |  |  | 1 |  | 160 | 196.8 |  | 4 | 0 | 160 | 160 |  | 48.7805 | 60 |  |  | 0 | FALSE | 60 | 60 | 48.7805
| CLIVET typ WSAT-XSC2240F | [10 empty] | 0 | 0 | 0 |  | 0 | 0 |  |  | 0 | FALSE | 0 | 0 | 0
| seria AA1KU81C0006 | [10 empty] | 0 | 0 | 0 |  | 0 | 0 |  |  | 0 | FALSE | 0 | 0 | 0
D-16 | CLIVET typ WSAT-XEE352 | 2011 | Dach |  |  | 1 |  | 160 | 196.8 |  | 4 | 0 | 160 | 160 |  | 48.7805 | 60 |  |  | 0 | FALSE | 60 | 60 | 48.7805
| seria AA9H0H1C0005 | [10 empty] | 0 | 0 | 0 |  | 0 | 0 |  |  | 0 | FALSE | 0 | 0 | 0
D-16 | CLIVET typ WSAT-XEE352 | 2011 | Dach |  |  | 1 |  | 160 | 196.8 |  | 4 | 0 | 160 | 160 |  | 48.7805 | 60 |  |  | 0 | FALSE | 60 | 60 | 48.7805
| seria AA9H0H1C0004 | [10 empty] | 0 | 0 | 0 |  | 0 | 0 |  |  | 0 | FALSE | 0 | 0 | 0
D-16 | N1, N2, N3, N4 |  | clean room | 592x592x600 8 szt. | EU7/8k |  |  | 1120 | 1377.6 | 32 | 4 | 1120 | 0 | 1120 |  | 1587.122 | 1952.16 |  | 570.72 | 1712.16 | 240 | 0 | 1952.16 | 1587.122
D-16 |  |  |  | 487x293x355 2 szt. | EU7/7k |  |  | 280 | 344.4 | 8 | 4 | 280 | 0 | 280 |  | 348.122 | 428.19 |  | 62.73 | 188.19 | 240 | 0 | 428.19 | 348.122
D-16 |  |  |  | 782x490x600 2 szt. | EU7/10k |  |  | 280 | 344.4 | 8 | 4 | 280 | 0 | 280 |  | 588.122 | 723.39 |  | 161.13 | 483.39 | 240 | 0 | 723.39 | 588.122
D-16 |  |  |  | 487x243x370 4 szt. 592x400x600 2 szt. | EU7/7k F5/6k |  |  | 700 | 861 | 20 | 4 | 700 | 0 | 700 |  | 485.5122 | 597.18 |  | 119.06 | 357.18 | 240 | 0 | 597.18 | 485.5122
D-16 | EMERSON |  | rozdzielnia UPS |  |  | 3 | Gwarancja do 02.02.2022 | ----------------------- | ----------------------- |  |  | 0 | 0 |  |  | 568.2683 | 698.97 |  | 92.99 | 278.97 | 240 | 180 | 698.97 | 568.2683
|  |  | Pawilon D17 Informatyka | [8 empty] | 0 | 0 | 0 |  | 0 | 0 |  |  | 0 | FALSE |  | 0 | 0
D-17 | Swegon GOLD 30 N1-W1 | 2011 | pomieszczenie 023 | 592x592x620 szt.4 | F7 | 1 | automatyka i zabezpieczenia w pomieszczeniu 023 | 1000 | 1230 | 24 | 4 | 840 | 160 | 1000 |  | 903.122 | 1110.84 |  | 290.28 | 870.84 | 240 |  | 1110.84 | 903.122
| seria G03003500 |  |  | 287x592x620 szt.2 | [7 empty] | 0 | 0 | 0 |  | 416.2195 | 511.95 |  | 90.65 | 271.95 | 240 |  | 511.95 | 416.2195
D-17 | SILVER 11H/11H KN5-KW5 |  | pomieszczenie 023 | 592x592x620 szt.8 | F7 | 1 | automatyka i zabezpieczenia w pomieszczeniu 023 | 2120 | 2607.6 | 56 | 4 | 1960 | 160 | 2120 |  | 1611.122 | 1981.68 |  | 580.56 | 1741.68 | 240 |  | 1981.68 | 1611.122
|  |  |  | 592x287x620 szt.6 | [7 empty] | 0 | 0 | 0 |  | 859.3171 | 1056.96 |  | 272.32 | 816.96 | 240 |  | 1056.96 | 859.3171
D-17 | SILVER 13H/13H KN6-KW6 |  | pomieszczenie 013 | 592x592x620 szt.6 | F7 | 1 | automatyka i zabezpieczenia w pomieszczeniu 013 | 2120 | 2607.6 | 56 | 4 | 1960 | 160 | 2120 |  | 1257.122 | 1546.26 |  | 435.42 | 1306.26 | 240 |  | 1546.26 | 1257.122
|  |  |  | 592x287x620 szt.6 | [7 empty] | 0 | 0 | 0 |  | 859.3171 | 1056.96 |  | 272.32 | 816.96 | 240 |  | 1056.96 | 859.3171
|  |  |  | 287x592x620 szt.2 | [7 empty] | 0 | 0 | 0 |  | 416.2195 | 511.95 |  | 90.65 | 271.95 | 240 |  | 511.95 | 416.2195
D-17 | Swegon GOLD 60 KN3-KW3 | 2011 | pomieszczenie 013 | 592x592x620 szt.12 | F7 | 1 | automatyka i zabezpieczenia w pomieszczeniu 013 | 1840 | 2263.2 | 48 | 4 | 1680 | 160 | 1840 |  | 2319.122 | 2852.52 |  | 870.84 | 2612.52 | 240 |  | 2852.52 | 2319.122
| seria G06001572 | [10 empty] | 0 | 0 | 0 |  | 0 | 0 |  |  | 0 | FALSE |  | 0 | 0
D-17 | Swegon GOLD 30 KN2-KW2 | 2011 | pomieszczenie 013 | 592x592x620 szt.4 | F7 | 1 | automatyka i zabezpieczenia w pomieszczeniu 013 | 1000 | 1230 | 24 | 4 | 840 | 160 | 1000 |  | 903.122 | 1110.84 |  | 290.28 | 870.84 | 240 |  | 1110.84 | 903.122
| seria G03003495 |  |  | 287x592x620 szt.2 | [7 empty] | 0 | 0 | 0 |  | 416.2195 | 511.95 |  | 90.65 | 271.95 | 240 |  | 511.95 | 416.2195
D-17 | Swegon GOLD 30 KN7-KW7 | 2011 | pomieszczenie 013 | 592x592x620 szt.4 | F7 | 1 | automatyka i zabezpieczenia w pomieszczeniu 013 | 1000 | 1230 | 24 | 4 | 840 | 160 | 1000 |  | 903.122 | 1110.84 |  | 290.28 | 870.84 | 240 |  | 1110.84 | 903.122
| seria G03003497 |  |  | 287x592x620 szt.2 | [7 empty] | 0 | 0 | 0 |  | 416.2195 | 511.95 |  | 90.65 | 271.95 | 240 |  | 511.95 | 416.2195
D-17 | Swegon GOLD 25 KN4-KW4 | 2011 | pomieszczenie 0.5 | 592x592x620 szt.4 | F7 | 1 | automatyka i zabezpieczenia w pomieszczeniu 0.5 | 1000 | 1230 | 24 | 4 | 840 | 160 | 1000 |  | 903.122 | 1110.84 |  | 290.28 | 870.84 | 240 |  | 1110.84 | 903.122
| seria G02502669 |  |  | 287x592x620 szt.2 | [7 empty] | 0 | 0 | 0 |  | 416.2195 | 511.95 |  | 90.65 | 271.95 | 240 |  | 511.95 | 416.2195
D-17 | Swegon GOLD 60 KN1-KW1 | 2011 | pomieszczenie 0.5 | 592x592x620 szt.12 | F7 | 1 | automatyka i zabezpieczenia w pomieszczeniu 0.5 | 1840 | 2263.2 | 48 | 4 | 1680 | 160 | 1840 |  | 2319.122 | 2852.52 |  | 870.84 | 2612.52 | 240 |  | 2852.52 | 2319.122
| seria G06001571 | [10 empty] | 0 | 0 | 0 |  | 0 | 0 |  |  | 0 | FALSE |  | 0 | 0
D-17 | Swegon GOLD 25 25SD/25SD KN8-KW8 | 2011 | pomieszczenie 0.5 | 592x592x620 szt.4 | F7 | 1 | automatyka i zabezpieczenia w pomieszczeniu 0.5 | 1000 | 1230 | 24 | 4 | 840 | 160 | 1000 |  | 903.122 | 1110.84 |  | 290.28 | 870.84 | 240 |  | 1110.84 | 903.122
| seria G025SD00515 |  |  | 287x592x620 szt.2 | [7 empty] | 0 | 0 | 0 |  | 416.2195 | 511.95 |  | 90.65 | 271.95 | 240 |  | 511.95 | 416.2195
D-17 | System VRV DAIKIN RXX16PJW1B A7 |  | Dach – agregat chłodniczy |  |  | 1 |  | 160 | 196.8 |  | 4 | 0 | 160 | 160 |  | 48.7805 | 60 |  |  | 0 | FALSE | 60 | 60 | 48.7805
D-17 | System VRV DAIKIN RXQ12P7W1B A2 |  | Dach – agregat chłodniczy |  |  | 1 |  | 160 | 196.8 |  | 4 | 0 | 160 | 160 |  | 48.7805 | 60 |  |  | 0 | FALSE | 60 | 60 | 48.7805
D-17 | System VRV DAIKIN RXYQ8P7W1B A11 SLAVE |  | Dach – agregat chłodniczy |  |  | 1 |  | 160 | 196.8 |  | 4 | 0 | 160 | 160 |  | 48.7805 | 60 |  |  | 0 | FALSE | 60 | 60 | 48.7805
D-17 | System VRV DAIKIN RXYQ10P7W1B A1 SYSTEM |  | Dach – agregat chłodniczy |  |  | 1 |  | 160 | 196.8 |  | 4 | 0 | 160 | 160 |  | 48.7805 | 60 |  |  | 0 | FALSE | 60 | 60 | 48.7805
D-17 | System VRV DAIKIN RXYQ12P7W1B A11 MASTER |  | Dach – agregat chłodniczy |  |  | 1 |  | 160 | 196.8 |  | 4 | 0 | 160 | 160 |  | 48.7805 | 60 |  |  | 0 | FALSE | 60 | 60 | 48.7805
D-17 | System VRV DAIKIN RXYQ18P7W1B A5 SYSTEM |  | Dach – agregat chłodniczy |  |  | 1 |  | 160 | 196.8 |  | 4 | 0 | 160 | 160 |  | 48.7805 | 60 |  |  | 0 | FALSE | 60 | 60 | 48.7805
D-17 | System VRV DAIKIN RXYQ8P7W1B A10 SYSTEM |  | Dach – agregat chłodniczy |  |  | 1 |  | 160 | 196.8 |  | 4 | 0 | 160 | 160 |  | 48.7805 | 60 |  |  | 0 | FALSE | 60 | 60 | 48.7805
D-17 | System VRV DAIKIN RXYQ5P7W1B A1 2.2 SYSTEM |  | Dach – agregat chłodniczy |  |  | 1 |  | 160 | 196.8 |  | 4 | 0 | 160 | 160 |  | 48.7805 | 60 |  |  | 0 | FALSE | 60 | 60 | 48.7805
D-17 | System VRV DAIKIN RXYQ16P7W1B A12.1 SYSTEM |  | Dach – agregat chłodniczy |  |  | 1 |  | 160 | 196.8 |  | 4 | 0 | 160 | 160 |  | 48.7805 | 60 |  |  | 0 | FALSE | 60 | 60 | 48.7805
D-17 | System VRV DAIKIN RXYQ12P7W1B A6 SYSTEM |  | Dach – agregat chłodniczy |  |  | 1 |  | 160 | 196.8 |  | 4 | 0 | 160 | 160 |  | 48.7805 | 60 |  |  | 0 | FALSE | 60 | 60 | 48.7805
D-17 | System VRV DAIKIN RXYQ10P7W1B A4.2 SYSTEM |  | Dach – agregat chłodniczy |  |  | 1 |  | 160 | 196.8 |  | 4 | 0 | 160 | 160 |  | 48.7805 | 60 |  |  | 0 | FALSE | 60 | 60 | 48.7805
D-17 | System VRV DAIKIN RXYQ12P7W1B A4.1 SYSTEM |  | Dach – agregat chłodniczy |  |  | 1 |  | 160 | 196.8 |  | 4 | 0 | 160 | 160 |  | 48.7805 | 60 |  |  | 0 | FALSE | 60 | 60 | 48.7805
D-17 | System VRV DAIKIN RXYQ14P7W1B A8 SYSTEM |  | Dach – agregat chłodniczy |  |  | 1 |  | 160 | 196.8 |  | 4 | 0 | 160 | 160 |  | 48.7805 | 60 |  |  | 0 | FALSE | 60 | 60 | 48.7805
D-17 | System VRV DAIKIN RXYQ8P7W1B A9 SYSTEM |  | Dach – agregat chłodniczy |  |  | 1 |  | 160 | 196.8 |  | 4 | 0 | 160 | 160 |  | 48.7805 | 60 |  |  | 0 | FALSE | 60 | 60 | 48.7805
D-17 | System VRV DAIKIN RXYQ12P7W1B A3.1 SYSTEM |  | Dach – agregat chłodniczy |  |  | 1 |  | 160 | 196.8 |  | 4 | 0 | 160 | 160 |  | 48.7805 | 60 |  |  | 0 | FALSE | 60 | 60 | 48.7805
D-17 | System VRV DAIKIN RXYQ12P7W1B A3.2 SYSTEM |  | Dach – agregat chłodniczy |  |  | 1 |  | 160 | 196.8 |  | 4 | 0 | 160 | 160 |  | 48.7805 | 60 |  |  | 0 | FALSE | 60 | 60 | 48.7805
D-17 | System VRV DAIKIN RXYQ8P7W1B A10 SYSTEM |  | Dach – agregat chłodniczy |  |  | 1 |  | 160 | 196.8 |  | 4 | 0 | 160 | 160 |  | 48.7805 | 60 |  |  | 0 | FALSE | 60 | 60 | 48.7805
D-17 | DAIKIN INVERTER RZQ100B9W1B |  | Dach – agregat chłodniczy |  |  | 2 |  | 320 | 393.6 |  | 4 | 0 | 320 | 320 |  | 97.561 | 120 |  |  | 0 | FALSE | 120 | 120 | 97.561
D-17 | EMERSON NETWORK POWER |  | Dach – agregat chłodniczy |  |  | 1 |  | 160 | 196.8 |  | 4 | 0 | 160 | 160 |  | 48.7805 | 60 |  |  | 0 | FALSE | 60 | 60 | 48.7805
| LU-VE PIOVE di SACCO 35028 PD ITALY | [10 empty] | 0 | 0 | 0 |  | 0 | 0 |  |  | 0 | FALSE | 0 | 0 | 0
| HEAT EXCHANGER HCE 42 (LH)CU/AL | [10 empty] | 0 | 0 | 0 |  | 0 | 0 |  |  | 0 | FALSE | 0 | 0 | 0
| CODE: 10064263 S/N: 229595/2011 | [10 empty] | 0 | 0 | 0 |  | 0 | 0 |  |  | 0 | FALSE | 0 | 0 | 0
D-17 | Agregat LU-VE CONTARDO ITALY |  | Dach – agregat chłodniczy |  |  | 6 |  | 960 | 1180.8 |  | 4 | 0 | 960 | 960 |  | 292.6829 | 360 |  |  | 0 | FALSE | 360 | 360 | 292.6829
| SAL8S 2281 NV/H+ REG | [10 empty] | 0 | 0 | 0 |  | 0 | 0 |  |  | 0 | FALSE | 0 | 0 | 0
| CODE: 101114441 S/N: 227195/2011 | [10 empty] | 0 | 0 | 0 |  | 0 | 0 |  |  | 0 | FALSE | 0 | 0 | 0
| Klimatyzatory | [10 empty] | 0 | 0 | 0 |  | 0 | 0 |  |  | 0 | FALSE | 0 | 0 | 0
D-17 | Klimatyzatory DAIKIN |  | Jednostki wewnętrzne |  |  | 146 | [5 empty] | 0 | 0 | 0 |  | 7121.9512 | 8760 |  |  | 0 | FALSE | 8760 | 8760 | 7121.9512
[12 empty] | 0 | 0 | 0 |  | 0 | 0 |  |  | 0 | FALSE |  | 0 | 0
|  |  | Pawilon U1 Biblioteka | [8 empty] | 0 | 0 | 0 |  | 0 | 0 |  |  | 0 | FALSE |  | 0 | 0
U-1 | FRAPOL N10%2W10%2 |  | pomieszczenie 300 | 592x592x360 szt.2 | F7 | 1 | automatyka i zabezpieczenie w pomieszczeniu 300 | 580 | 713.4 | 12 | 4 | 420 | 160 | 580 |  | 473.5122 | 582.42 |  | 114.14 | 342.42 | 240 |  | 582.42 | 473.5122
|  |  | obsługuje Piwnica, 002 Magazyn | 287x592x | [7 empty] | 0 | 0 | 0 |  | 355.9268 | 437.79 |  | 65.93 | 197.79 | 240 |  | 437.79 | 355.9268
|  |  | Czasopism, 007 Magazyn | [8 empty] | 0 | 0 | 0 |  | 0 | 0 |  |  | 0 | FALSE |  | 0 | 0
|  |  | Parter 1.12 Magazyn z wolnym | sprawdzić wymiary filtrów! | [7 empty] | 0 | 0 | 0 |  | 0 | 0 |  |  | 0 | FALSE |  | 0 | 0
|  |  | dostępem | [8 empty] | 0 | 0 | 0 |  | 0 | 0 |  |  | 0 | FALSE |  | 0 | 0
|  |  | I piętro 2.15 Magazyn Książek | [8 empty] | 0 | 0 | 0 |  | 0 | 0 |  |  | 0 | FALSE |  | 0 | 0
|  |  | 2.19 Magazyn prac doktorskich | [8 empty] | 0 | 0 | 0 |  | 0 | 0 |  |  | 0 | FALSE |  | 0 | 0
|  |  | II piętro 3.03 Serwerownia | [8 empty] | 0 | 0 | 0 |  | 0 | 0 |  |  | 0 | FALSE |  | 0 | 0
|  |  | 3.14 Magazyn Książek | [8 empty] | 0 | 0 | 0 |  | 0 | 0 |  |  | 0 | FALSE |  | 0 | 0
|  |  | 3.32 Magazyn Patentów | [8 empty] | 0 | 0 | 0 |  | 0 | 0 |  |  | 0 | FALSE |  | 0 | 0
U-1 | FRAPOL N1W1 współpracuje z centralą VTS CLIMA |  | pomieszczenie 300 | 592x592x360 szt.6 | F7 | 1 | automatyka i zabezpieczenie w pomieszczeniu 300 | 1280 | 1574.4 | 32 | 4 | 1120 | 160 | 1280 |  | 1030.3171 | 1267.29 |  | 342.43 | 1027.29 | 240 |  | 1267.29 | 1030.3171
|  |  | obsługuje Piwnica 0.01 - 0.25 | 287x592x szt.2 | [7 empty] | 0 | 0 | 0 |  | 355.9268 | 437.79 |  | 65.93 | 197.79 | 240 |  | 437.79 | 355.9268
|  |  | Parter 1.01 – 1.25 | [8 empty] | 0 | 0 | 0 |  | 0 | 0 |  |  | 0 | FALSE |  | 0 | 0
|  |  | I piętro 2.01 – 2.42 | [8 empty] | 0 | 0 | 0 |  | 0 | 0 |  |  | 0 | FALSE |  | 0 | 0
|  |  | II piętro 3.01 – 3.31 | [8 empty] | 0 | 0 | 0 |  | 0 | 0 |  |  | 0 | FALSE |  | 0 | 0
|  |  | Dach 4.01 – 4.03 | [8 empty] | 0 | 0 | 0 |  | 0 | 0 |  |  | 0 | FALSE |  | 0 | 0
U-1 | Agregat wody lodowej CLIVET | 2012 | dach |  |  | 1 | automatyka i zabezpieczenie w pomieszczeniu 300 | ---------------------- | ------------------------ |  |  | 0 | 0 | 0 |  | 48.7805 | 60 |  |  | 0 | FALSE | 60 | 60 | 48.7805
| typ WSAT-XSC3-220.4 | [5 empty] | Gwarancja do 14.09.2023 |  |  |  |  | 0 | 0 | 0 |  | 0 | 0 |  |  | 0 | FALSE |  | 0 | 0
[12 empty] | 0 | 0 | 0 |  | 0 | 0 |  |  | 0 | FALSE |  | 0 | 0
| Klimatyzatory | [10 empty] | 0 | 0 | 0 |  | 0 | 0 |  |  | 0 | FALSE |  | 0 | 0
U-1 | KLIMAKONWEKTORY | 2012 | cały budynek ( piwnica, parter, piętro I i II) |  |  | 166 |  | 6640 | 8167.2 |  | 1 | 0 | 6640 | 6640 |  | 8097.561 | 9960 |  |  | 0 | FALSE | 9960 | 9960 | 8097.561
U-1 | szafa klimatyzacji precyzyjnej typ U12C6GH | 2012 | p.200 | Z-50/442/505/48 szt.2 | G4 | 1 |  | 160 | 196.8 |  | 4 | 0 | 160 | 160 |  | 48.7805 | 60 |  |  | 0 | FALSE | 60 | 60 | 48.7805
U-1 | klimatyzatory jedn. wewn. + zewn. | 2012 | komora trafo1, komora trafo2 |  |  | 4 |  | 640 | 787.2 |  | 4 | 0 | 640 | 640 |  | 195.122 | 240 |  |  | 0 | FALSE | 240 | 240 | 195.122
U-1 | szafa klimatyzacji precyzyjnej typ U12C6GH | 2012 | p.215 | Z-50/442/505/48 szt.2 | G4 | 1 |  | 160 | 196.8 |  | 4 | 0 | 160 | 160 |  | 48.7805 | 60 |  |  | 0 | FALSE | 60 | 60 | 48.7805
U-1 | szafa klimatyzacji precyzyjnej typ U12C6GH | 2012 | magazyn książek | Z-50/442/505/48 szt.2 | G4 | 1 |  | 160 | 196.8 |  | 4 | 0 | 160 | 160 |  | 48.7805 | 60 |  |  | 0 | FALSE | 60 | 60 | 48.7805
U-1 | DAIKIN FTXE35LV |  | p.2 Portiernia |  |  | 1 |  | 40 | 49.2 |  | 1 | 0 | 40 | 40 |  | 48.7805 | 60 |  |  | 0 | FALSE | 60 | 60 | 48.7805
U-1 | Klimakonwektor ELFOSpace |  | pok. 14 |  |  | 1 | Gwarancja do 08.2021. Przejęcie serwisu od 09.2021. Okres serwisowania do końca trwania umowy, wymagamy min. 1 konserwacja | 40 | 49.2 |  | 1 | 0 | 40 | 40 |  | 48.7805 | 60 |  |  | 0 | FALSE | 60 | 60 | 48.7805
|  |  | Pawilon U2 | [8 empty] | 0 | 0 | 0 |  | 0 | 0 |  |  | 0 | FALSE |  | 0 | 0
U-2 | Segon Gold 40 C1111 | 2007 | obsługuje hol, aule i biura | 490x592x600 szt.3 | F7 | 1 |  | 1280 | 1574.4 | 32 | 4 | 1120 | 160 | 1280 |  | 663.122 | 815.64 |  | 191.88 | 575.64 | 240 |  | 815.64 | 663.122
U-2 | numer fabr. G401062 |  | pomieszczenie nr 022 | 592x592x600 szt.3 |  |  | sterownik w pomieszczeniu nr 022 |  |  |  |  | 0 | 0 | 0 |  | 717.122 | 882.06 |  | 214.02 | 642.06 | 240 |  | 882.06 | 717.122
U-2 |  |  |  | 287x592x600 szt.4 | [7 empty] | 0 | 0 | 0 |  | 637.3171 | 783.9 |  | 181.3 | 543.9 | 240 |  | 783.9 | 637.3171
U-2 | Swegon Gold 40 C2111 | 2007 | obsługuje hol, aule i biura |  |  | 1 |  | 1280 | 1574.4 | 32 | 4 | 1120 | 160 | 1280 |  | 0 | 0 |  |  | 0 | FALSE |  | 0 | 0
U-2 | numer fabr. G401116 |  | pomieszczenie nr 022 | 490x592x600 szt.3 | F7 |  | sterownik w pomieszczeniu nr 022 |  |  |  |  | 0 | 0 | 0 |  | 663.122 | 815.64 |  | 191.88 | 575.64 | 240 |  | 815.64 | 663.122
U-2 |  |  |  | 592x592x600 szt.3 | [7 empty] | 0 | 0 | 0 |  | 717.122 | 882.06 |  | 214.02 | 642.06 | 240 |  | 882.06 | 717.122
U-2 |  |  |  | 287x592x600 szt.4 | [7 empty] | 0 | 0 | 0 |  | 637.3902 | 783.99 |  | 181.33 | 543.99 | 240 |  | 783.99 | 637.3902
U-2 | Klimatyzatory | [10 empty] | 0 | 0 | 0 |  | 0 | 0 |  |  | 0 | FALSE |  | 0 | 0
U-2 | INVERTER LG S24AW n50 |  | Pomieszczenie Ochrony |  |  | 2 |  | 80 | 98.4 |  | 1 | 0 | 80 | 80 |  | 97.561 | 120 |  |  | 0 | FALSE | 120 | 120 | 97.561
U-2 | GREE Multi |  | 101, 101b | Gwarancja 28.09.2021 |  | 4 | Gwarancja do 28.09.2021. Przejęcie serwisu od 29.09.2021 okres serwisowania do końca trwania umowy wymagamy min. 1 konserwacja | 80 | 98.4 |  | 1 | 0 | 80 | 80 | 2 | 195.122 | 240 |  |  | 0 | FALSE | 240 | 240 | 195.122
U-2 | GREE Multi |  | 204 | Gwarancja 28.09.2021 |  | 3 | Gwarancja do 28.09.2021. Przejęcie serwisu od 29.09.2021 okres serwisowania do końca trwania umowy wymagamy min. 1 konserwacja | 40 | 49.2 |  | 1 | 0 | 40 | 40 | 1 | 146.3415 | 180 |  |  | 0 | FALSE | 180 | 180 | 146.3415
U-2 | GREE |  | 205 | Gwarancja 28.09.2021 |  | 2 | Gwarancja do 28.09.2021. Przejęcie serwisu od 29.09.2021 okres serwisowania do końca trwania umowy wymagamy min. 1 konserwacja | 40 | 49.2 |  | 1 | 0 | 40 | 40 | 1 | 97.561 | 120 |  |  | 0 | FALSE | 120 | 120 | 97.561
U-2 | LG PC18SQ |  | pok. 201 | Gwarancja 02.07.2023 |  | 1 |  | --------------------- | -------------------- |  |  | 0 | 0 | 0 |  | 48.7805 | 60 |  |  | 0 | FALSE | 60 | 60 | 48.7805
U-2 | LG PC12SQ |  | pok. 203 | Gwarancja 02.07.2023 |  | 1 |  | --------------------- | ----------------------- |  |  | 0 | 0 | 0 |  | 48.7805 | 60 |  |  | 0 | FALSE | 60 | 60 | 48.7805
|  |  | Pawilon U5 | [8 empty] | 0 | 0 | 0 |  | 0 | 0 |  |  | 0 | FALSE |  | 0 | 0
U-5 | VTS VENTUS typ VS-21-RPHC |  | Laboratorium nr 13 | 287x425x250 szt.4 | F5 | 1 | Laboratorium nr 13 | 720 | 885.6 | 16 | 4 | 560 | 160 | 720 |  | 483.7317 | 594.99 |  | 118.33 | 354.99 | 240 |  | 594.99 | 483.7317
| numer fabr. 8110-11-3021-00065 |  | dach |  |  |  | automatyka i sterowanie |  |  |  |  | 0 | 0 | 0 |  | 0 | 0 |  |  | 0 | FALSE |  | 0 | 0
U-5 | Swegon Gold 08drx111111 | 2010 | obsługuje hol | 592x592x600 szt.4 | F7 | 1 | pokój nr 9 | 720 | 885.6 | 16 | 4 | 560 | 160 | 720 |  | 891.122 | 1096.08 |  | 285.36 | 856.08 | 240 |  | 1096.08 | 891.122
| numer fabr. G0084868 |  | dach |  |  |  | automatyka i sterowanie |  |  |  |  | 0 | 0 | 0 |  | 0 | 0 |  |  | 0 | FALSE |  | 0 | 0
U-5 | Swegon Gold 20DPX | 2010 | obsługuje sale wykładowe nr 6,7,8 | 440x515x420 szt.4 | F7 | 1 | pokój nr 9 | 720 | 885.6 | 16 | 4 | 560 | 160 | 720 |  | 639.122 | 786.12 |  | 182.04 | 546.12 | 240 |  | 786.12 | 639.122
| numer fabr. G205282 |  | dach |  |  |  | automatyka i sterowanie |  |  |  |  | 0 | 0 | 0 |  | 0 | 0 |  |  | 0 | FALSE |  | 0 | 0
| Klimatyzatory | [10 empty] | 0 | 0 | 0 |  | 0 | 0 |  |  | 0 | FALSE |  | 0 | 0
U-5 | ELEKTRA ELSI-JGFO12-N11 |  | 18 |  |  | 1 |  | 40 | 49.2 |  | 1 | 0 | 40 | 40 |  | 48.7805 | 60 |  |  | 0 | FALSE | 60 | 60 | 48.7805
U-5 | ELEKTRA ELSI-JGFO12-N11 |  | 20 |  |  | 1 |  | 40 | 49.2 |  | 1 | 0 | 40 | 40 |  | 48.7805 | 60 |  |  | 0 | FALSE | 60 | 60 | 48.7805
U-5 | ELEKTRA ELSI-JGFO12-N11 |  | 16 |  |  | 1 |  | 40 | 49.2 |  | 1 | 0 | 40 | 40 |  | 48.7805 | 60 |  |  | 0 | FALSE | 60 | 60 | 48.7805
U-5 | VIVAX COOL ACP-12CH35AEF/0 |  | 11 |  |  | 1 |  | 40 | 49.2 |  | 1 | 0 | 40 | 40 |  | 48.7805 | 60 |  |  | 0 | FALSE | 60 | 60 | 48.7805
U-5 | VIVAX COOL ACP-18CH50AEF/0 |  | 12 |  |  | 1 |  | 40 | 49.2 |  | 1 | 0 | 40 | 40 |  | 48.7805 | 60 |  |  | 0 | FALSE | 60 | 60 | 48.7805
|  |  | Basen AGH | [8 empty] | 0 | 0 | 0 |  | 0 | 0 |  |  | 0 | FALSE |  | 0 | 0
BASEN | Dospel ERATO |  | NW3 | 930x605x100 szt.2 | F7 | 1 | automatyka i sterowanie w pomieszczeniu pod basenem | 440 | 541.2 | 8 | 4 | 280 | 160 | 440 |  | 810.122 | 996.45 |  | 252.15 | 756.45 | 240 |  | 996.45 | 810.122
BASEN | Dospel ERATO |  | NW1 | 465x610x100 szt.2 |  | 1 |  | 1000 | 1230 | 24 | 4 | 840 | 160 | 1000 |  | 353.5122 | 434.82 |  | 64.94 | 194.82 | 240 |  | 434.82 | 353.5122
|  |  |  | 1170X800X100 szt.2 | F7 | [6 empty] | 0 | 0 | 0 |  | 720.122 | 885.75 |  | 215.25 | 645.75 | 240 |  | 885.75 | 720.122
|  |  |  | 287X592X500 szt.2 | [7 empty] | 0 | 0 | 0 |  | 396.122 | 487.23 |  | 82.41 | 247.23 | 240 |  | 487.23 | 396.122
BASEN | Dospel ERATO |  | NW5 | 592X592X500 szt.4 | F7 | 1 | automatyka i sterowanie w pomieszczeniu pod basenem | 1000 | 1230 | 24 | 4 | 840 | 160 | 1000 |  | 821.5122 | 1010.46 |  | 256.82 | 770.46 | 240 |  | 1010.46 | 821.5122
|  |  |  | 930x605x100 szt.2 | [7 empty] | 0 | 0 | 0 |  | 810.122 | 996.45 |  | 252.15 | 756.45 | 240 |  | 996.45 | 810.122
BASEN | Dospel ERATO |  | NW4 | 930X868X100 szt.2 | F7 | 1 | automatyka i sterowanie w pomieszczeniu pod basenem | 440 | 541.2 | 8 | 4 | 280 | 160 | 440 |  | 867.122 | 1066.56 |  | 275.52 | 826.56 | 240 |  | 1066.56 | 867.122
BASEN | Dospel ERATO |  | NW2 | 1170X800X100 szt.2 |  | 1 | automatyka i sterowanie w pomieszczeniu pod basenem | 1280 | 1574.4 | 32 | 4 | 1120 | 160 | 1280 |  | 1245.122 | 1531.5 |  | 430.5 | 1291.5 | 240 |  | 1531.5 | 1245.122
|  |  |  | 592X592X500 szt.4 | F7 | [6 empty] | 0 | 0 | 0 |  | 821.5122 | 1010.46 |  | 256.82 | 770.46 | 240 |  | 1010.46 | 821.5122
|  |  |  | 592X287X500 szt.2 | [7 empty] | 0 | 0 | 0 |  | 416.2195 | 511.95 |  | 90.65 | 271.95 | 240 |  | 511.95 | 416.2195
BASEN | NW30 basen rekreacyjny |  |  | 490x490x300 6szt. |  | 1 |  | 1840 | 2263.2 | 48 | 4 | 1680 | 160 | 1840 |  | 837.7317 | 1030.41 |  | 263.47 | 790.41 | 240 |  | 1030.41 | 837.7317
| VTS nr.ser.VS100-1P-1213-62 |  |  | 428x287x300 6szt. | F7 |  | automatyka i sterowanie w pomieszczeniu pod basenem |  |  |  |  | 0 | 0 | 0 |  | 634.3171 | 780.21 |  | 180.07 | 540.21 | 240 |  | 780.21 | 634.3171
| Nawiew 9700 | [10 empty] | 0 | 0 | 0 |  | 0 | 0 |  |  | 0 | FALSE |  | 0 | 0
| Wywiew 10000 | [10 empty] | 0 | 0 | 0 |  | 0 | 0 |  |  | 0 | FALSE |  | 0 | 0
BASEN | NW20 zaplecze szatnia |  |  | 490x490x300 6szt. | F7 | 1 | automatyka i sterowanie w pomieszczeniu pod basenem | 1840 | 2263.2 | 48 | 4 | 1680 | 160 | 1840 |  | 837.7317 | 1030.41 |  | 263.47 | 790.41 | 240 |  | 1030.41 | 837.7317
| Ventus nr.fab.8-110-13-3055-00180 |  |  | 428x287x300 6szt. | [7 empty] | 0 | 0 | 0 |  | 634.3171 | 780.21 |  | 180.07 | 540.21 | 240 |  | 780.21 | 634.3171
BASEN | NW50 pomieszczenie |  |  | 592x592x300 4szt. | F7 | 1 | automatyka i sterowanie w pomieszczeniu pod basenem | 720 | 885.6 | 16 | 4 | 560 | 160 | 720 |  | 682.3171 | 839.25 |  | 199.75 | 599.25 | 240 |  | 839.25 | 682.3171
| Ventus nr.fab.8-110-13-3055-00180 | [10 empty] | 0 | 0 | 0 |  | 0 | 0 |  |  | 0 | FALSE |  | 0 | 0
BASEN | NW40 podbasenie |  |  | 592x592x300 4szt. | F7 | 1 | automatyka i sterowanie w pomieszczeniu pod basenem | 720 | 885.6 | 16 | 4 | 560 | 160 | 720 |  | 682.3171 | 839.25 |  | 199.75 | 599.25 | 240 |  | 839.25 | 682.3171
| Ventus nr.fab.8-110-13-3055-00180 | [10 empty] | 0 | 0 | 0 |  | 0 | 0 |  |  | 0 | FALSE |  | 0 | 0
BASEN | Swegon Gold 25DRX ser.GO2502797 | 2011 |  | 592x592x620 4szt. | F7 | 1 |  | 720 | 885.6 | 16 | 4 | 560 | 160 | 720 |  | 903.122 | 1110.84 |  | 290.28 | 870.84 | 240 |  | 1110.84 | 903.122
|  |  |  | 287x592x620 szt2 | [7 empty] | 0 | 0 | 0 |  | 0 | 0 |  |  | 0 | FALSE |  | 0 | 0
BASEN | VTS centrala nawiewna |  | obsługuje salę masażu | 712x310x47 kasetowy szt.1 | F7 | 1 |  | 300 | 369 | 4 | 4 | 140 | 160 | 300 |  | 416.2195 | 511.95 |  | 90.65 | 271.95 | 240 |  | 511.95 | 416.2195
| Klimatyzatory | [10 empty] | 0 | 0 | 0 |  | 320.8293 | 394.62 |  | 51.54 | 154.62 | 240 |  | 394.62 | 320.8293
BASEN | TOSHIBA MMK-AP0243H | 2011 | siłownia |  |  | 7 |  | 280 | 344.4 |  | 1 | 0 | 280 | 280 |  | 341.4634 | 420 |  |  | 0 | FALSE | 420 | 420 | 341.4634
BASEN | MITSUBISHI ELECTRIC MSZ-GC35VA | 2008 | portiernia |  |  | 1 |  | 40 | 49.2 |  | 1 | 0 | 40 | 40 |  | 48.7805 | 60 |  |  | 0 | FALSE | 60 | 60 | 48.7805
BASEN | DAIKIN FXAQ40MAVE |  | pok. Kierownika |  |  | 1 |  | 40 | 49.2 |  | 1 | 0 | 40 | 40 |  | 48.7805 | 60 |  |  | 0 | FALSE | 60 | 60 | 48.7805
BASEN | DAIKIN FXAQ50MAVE | 2010 | Dyrekcja |  |  | 1 |  | 40 | 49.2 |  | 1 | 0 | 40 | 40 |  | 48.7805 | 60 |  |  | 0 | FALSE | 60 | 60 | 48.7805
BASEN | Midea |  | Dyrekcja |  |  | 1 |  | 40 | 49.2 |  | 1 | 0 | 40 | 40 |  | 48.7805 | 60 |  |  | 0 | FALSE | 60 | 60 | 48.7805
BASEN | MITSUBISHI ELECTRIC MSZ-GC22VA | 2008 | Kasa Nr 2 |  |  | 1 |  | 40 | 49.2 |  | 1 | 0 | 40 | 40 |  | 48.7805 | 60 |  |  | 0 | FALSE | 60 | 60 | 48.7805
BASEN | GREE model GTH24K numer 94734100004556 |  | Kręgielnia |  |  | 1 |  | 40 | 49.2 |  | 1 | 0 | 40 | 40 |  | 48.7805 | 60 |  |  | 0 | FALSE | 60 | 60 | 48.7805
BASEN | DAIKIN FXAQ63 |  | HOL |  |  | 5 |  | 200 | 246 |  | 1 | 0 | 200 | 200 |  | 243.9024 | 300 |  |  | 0 | FALSE | 300 | 300 | 243.9024
BASEN | GREE GWHN12 |  | Gabinet masażu |  |  | 1 |  | 40 | 49.2 |  | 1 | 0 | 40 | 40 |  | 48.7805 | 60 |  |  | 0 | FALSE | 60 | 60 | 48.7805
BASEN | MDV/CALDO |  | serwerownia |  |  | 1 |  | 40 | 49.2 |  | 1 | 0 | 40 | 40 |  | 48.7805 | 60 |  |  | 0 | FALSE | 60 | 60 | 48.7805
BASEN | CALDO/MDV |  | p.-1 fitnes |  |  | 1 |  | 40 | 49.2 |  | 1 | 0 | 40 | 40 |  | 48.7805 | 60 |  |  | 0 | FALSE | 60 | 60 | 48.7805
BASEN | GREE GWHN12 | 2008 | Kasa nr 1 |  |  | 1 |  | 40 | 49.2 |  | 1 | 0 | 40 | 40 |  | 48.7805 | 60 |  |  | 0 | FALSE | 60 | 60 | 48.7805
|  |  | Pawilon AWF | [8 empty] | 0 | 0 | 0 |  | 0 | 0 |  |  | 0 | FALSE |  | 0 | 0
AWF | FRAPOL TYP AF | 2004 |  | 592x592x600 szt.8 | F5 | 1 |  | 1000 | 1230 | 24 | 4 | 840 | 160 | 1000 |  | 1236.7317 | 1521.18 |  | 427.06 | 1281.18 | 240 |  | 1521.18 | 1236.7317
| numer fabr. 1212 | [10 empty] | 0 | 0 | 0 |  | 0 | 0 |  |  | 0 | FALSE |  | 0 | 0
AWF | FRAPOL TYP AF | 2004 |  | 592x592x600 szt.8 | F5 | 1 |  | 1000 | 1230 | 24 | 4 | 840 | 160 | 1000 |  | 1236.7317 | 1521.18 |  | 427.06 | 1281.18 | 240 |  | 1521.18 | 1236.7317
| numer fabr.1211 | [10 empty] | 0 | 0 | 0 |  | 0 | 0 |  |  | 0 | FALSE |  | 0 | 0
AWF | FRAPOL TYP AF | 2004 |  | 592x592x360 szt.4 | F5 | 1 |  | 1000 | 1230 | 24 | 4 | 840 | 160 | 1000 |  | 615.122 | 756.6 |  | 172.2 | 516.6 | 240 |  | 756.6 | 615.122
| numer fabr. MN459 |  |  | 592x287x360 szt.2 | [7 empty] | 0 | 0 | 0 |  | 355.9268 | 437.79 |  | 65.93 | 197.79 | 240 |  | 437.79 | 355.9268
AWF | FRAPOL TYP AF | 2004 |  | 592x592x600 szt.8 |  | 1 |  | 1000 | 1230 | 24 | 4 | 840 | 160 | 1000 |  | 1236.7317 | 1521.18 |  | 427.06 | 1281.18 | 240 |  | 1521.18 | 1236.7317
| numer fabr. 1215 |  |  |  | F5 | [6 empty] | 0 | 0 | 0 |  | 0 | 0 |  |  | 0 | FALSE |  | 0 | 0
AWF | HERMES |  |  | 592x287x360 szt.1 | F5 | 1 |  | 440 | 541.2 | 8 | 4 | 280 | 160 | 440 |  | 275.5122 | 338.88 |  | 32.96 | 98.88 | 240 |  | 338.88 | 275.5122
|  |  |  | 287x287x360 szt.1 | [7 empty] | 0 | 0 | 0 |  | 260.8293 | 320.82 |  | 26.94 | 80.82 | 240 |  | 320.82 | 260.8293
|  |  | Pawilon S1 | [8 empty] | 0 | 0 | 0 |  | 0 | 0 |  |  | 0 | FALSE |  | 0 | 0
S-1 | Swegon GOLD centrala podwieszana+agregat Vesser, GU48N3 |  | pomieszczenie główne | 555x480x520 szt.2 | F7 | 1 | automatyka i sterowanie w korytarzu | 440 | 541.2 | 8 | 4 | 280 | 160 | 440 |  | 465.122 | 572.1 |  | 110.7 | 332.1 | 240 |  | 572.1 | 465.122
[12 empty] | 0 | 0 |  |  | 0 | 0 |  |  | 0 | FALSE |  | 0 | 0
[12 empty] | 0 | 0 |  |  | 0 | 0 |  |  | 0 | FALSE |  | 0 | 0
|  |  | Pawilon Z-2 | [8 empty] | 0 | 0 | 0 |  | 0 | 0 |  |  | 0 | FALSE | 0 | 0 | 0
Z-2 | LG MU5M30; 1SZT.MS07SQ+4SZT.EO9SQ |  | 2.1,2.3,2.4,2.7,2.8 |  |  | 6 |  | 200 | 246 |  | 1 | 0 | 200 | 200 | 5 | 292.6829 | 360 |  |  | 0 | FALSE | 360 | 360 | 292.6829
Z-2 | LG FM57AH; 3 SZT. E24SQ |  | 3.1 |  |  | 4 |  | 120 | 147.6 |  | 1 | 0 | 120 | 120 | 3 | 195.122 | 240 |  |  | 0 | FALSE | 240 | 240 | 195.122
Z-2 | GREE multi GWHD 28 +GREE GWH18QD + GREE GFH09EA |  | 1.1, 1.3 |  |  | 3 | Gwarancja do 27.06.2022 | ………………….. | ………………… |  |  | 0 |  |  |  | 146.3415 | 180 |  |  | 0 | FALSE | 180 | 180 | 146.3415
|  |  | Pawilon Z11 | [8 empty] | 0 | 0 | 0 |  | 0 | 0 |  |  | 0 | FALSE | 0 | 0 | 0
Z-11 | Centrala Wentylacyjna GEA |  | dach | 592x490x360 szt.1 | F9 | 1 | automatyka i sterowanie na korytarzu w szafie | 440 | 541.2 | 8 | 4 | 280 | 160 | 440 |  | 326.2195 | 401.25 |  | 53.75 | 161.25 | 240 |  | 401.25 | 326.2195
| typ CAIR plus 064052AVVV |  | obsługuje laboratoria | 592x490x600 szt.1 | [7 empty] | 0 | 0 | 0 |  | 367.9268 | 452.55 |  | 70.85 | 212.55 | 240 |  | 452.55 | 367.9268
| Seria 7030612881 0590100 | [10 empty] | 0 | 0 | 0 |  | 0 | 0 |  |  | 0 | FALSE |  | 0 | 0
Z-11 | Centrala Wentylacyjna GEA |  | nad sufitem w korytarzu | 592x287x635 szt.1 | F9 | 1 | automatyka i sterowanie na korytarzu w szafie | 300 | 369 | 4 | 4 | 140 | 160 | 300 |  | 307.3171 | 378 |  | 46 | 138 | 240 |  | 378 | 307.3171
|  |  | obsługuje śluzę | [8 empty] | 0 | 0 | 0 |  | 0 | 0 |  |  | 0 | FALSE |  | 0 | 0
Z-11 | GEA SGA 051 | GEA SGA051 | Magazyn |  |  | 1 |  | 300 | 369 | 4 | 4 | 140 | 160 | 300 |  | 0 | 0 |  |  | 0 | FALSE |  | 0 | 0
Z-11 | DAIKIN FTQN35 |  | pom. Laboratorium |  |  | 3 |  | 480 | 590.4 |  | 4 | 0 | 480 | 480 |  | 0 | 0 |  |  | 0 | FALSE |  | 0 | 0
|  |  | Miękinia | [8 empty] | 0 | 0 | 0 |  | 0 | 0 |  |  | 0 | FALSE |  | 0 | 0
Miękinia | SWEGON |  | piwnica | 440x515x420 szt.4 | EU7 | 1 | DZP obiekt poza kampusem nie obejmować serwisem | ------------------------ | ------------------------ |  |  | 0 | 0 | 0 |  | 639.122 | 786.12 |  | 182.04 | 546.12 | 240 |  | 786.12 | 639.122
Miękinia | FRAPOL |  | poddasze | 287x592x360 szt.4 | F5 | 1 | DZP obiekt poza kampusem nie obejmować serwisem | ------------------------ | ------------------------ |  |  | 0 | 0 | 0 |  | 505.9268 | 622.29 |  | 127.43 | 382.29 | 240 |  | 622.29 | 505.9268
|  |  | DG Sienkiewiczówka | [8 empty] | 0 | 0 | 0 |  | 0 | 0 |  |  | 0 | FALSE |  | 0 | 0
DG S. | SWEGON GOLD 04 ERX111111 |  | piwnica |  | F7 | 1 |  | 300 | 369 | 4 | 4 | 140 | 160 | 300 |  | 0 | 0 |  |  | 0 | FALSE |  | 0 | 0
DG S. | SWEGON COMPACT CU02A11 |  | poddasze |  | F7 | 1 |  | 300 | 369 | 4 | 4 | 140 | 160 | 300 |  | 0 | 0 |  |  | 0 | FALSE |  | 0 | 0
DG S. | SWEGON COMPACT CU02A11 |  | poddasze |  | F7 | 1 |  | 300 | 369 | 4 | 4 | 140 | 160 | 300 |  | 0 | 0 |  |  | 0 | FALSE |  | 0 | 0
| Klimatyzatory | [10 empty] | 0 | 0 | 0 |  | 0 | 0 |  |  | 0 | FALSE |  | 0 | 0
DG S. | FUJITSU AOYG24LAT3 |  | j. zew. Ogrod elewacja |  |  | 1 |  | 40 | 49.2 |  | 1 | 0 | 40 | 40 |  | 48.7805 | 60 |  |  | 0 | FALSE | 60 | 60 | 48.7805
DG S. | DAIKIN RXYSQ6PY1B |  | j. zew. Ogrod elewacja |  |  | 1 |  | 40 | 49.2 |  | 1 | 0 | 40 | 40 |  | 48.7805 | 60 |  |  | 0 | FALSE | 60 | 60 | 48.7805
DG S. | DAIKIN RXS20L3V1B |  | j. zew. Ogrod elewacja |  |  | 1 |  | 40 | 49.2 |  | 1 | 0 | 40 | 40 |  | 48.7805 | 60 |  |  | 0 | FALSE | 60 | 60 | 48.7805
DG S. | KLIMATYZATOR WEWNĘTRZNY KANAŁOWY |  | j. wewnętrzne pokoje |  |  | 6 |  | 240 | 295.2 |  | 1 | 0 | 240 | 240 |  | 292.6829 | 360 |  |  | 0 | FALSE | 360 | 360 | 292.6829
DG S. | KLIMATYZATOR WEWNĘTRZNY DAIKIN |  | j. wewnętrzna serwerownia |  |  | 1 |  | 40 | 49.2 |  | 1 | 0 | 40 | 40 |  | 48.7805 | 60 |  |  | 0 | FALSE | 60 | 60 | 48.7805
DG S. | DAIKIN System VRF RDXYQ5T8 + FXAQ25A - 4szt. |  | Poddasze strona lewa | Gwarancja do 21.12.2023 |  | 6 |  | ------------------ | ----------------- |  |  | 0 |  |  |  | 292.6829 | 360 |  |  | 0 | FALSE | 360 | 360 | 292.6829
DG S. | DAIKIN System VRF RDXYQ5T8 + FXAQ25A - 3szt.+ FXAQ35A -2szt. |  | Poddasze strona prawa | Gwarancja do 21.12.2023 |  | 6 |  | ------------------- | ----------------- |  |  | 0 |  |  |  | 292.6829 | 360 |  |  | 0 | FALSE | 360 | 360 | 292.6829
|  |  | DS ALFA | [8 empty] | 0 | 0 | 0 |  | 0 | 0 |  |  | 0 | FALSE |  | 0 | 0
DS Alfa | LG MS07 AH |  | p.10 |  |  | 2 |  | 80 | 98.4 |  | 1 | 0 | 80 | 80 |  | 97.561 | 120 |  |  | 0 | FALSE | 120 | 120 | 97.561
DS Alfa | LG MS07 AH |  | p.10A |  |  | 1 |  | 40 | 49.2 |  | 1 | 0 | 40 | 40 |  | 48.7805 | 60 |  |  | 0 | FALSE | 60 | 60 | 48.7805
DS Alfa | LG MS09 AH |  | p.10A |  |  | 1 |  | 40 | 49.2 |  | 1 | 0 | 40 | 40 |  | 48.7805 | 60 |  |  | 0 | FALSE | 60 | 60 | 48.7805
DS Alfa | MitSUBISHI ELECTRIC MSZ-FD 50VA |  | p.9 |  |  | 1 |  | 40 | 49.2 |  | 1 | 0 | 40 | 40 |  | 48.7805 | 60 |  |  | 0 | FALSE | 60 | 60 | 48.7805
DS Alfa | MitSUBISHI ELECTRIC MSZ-FD 25VA |  | p.9A |  |  | 2 |  | 80 | 98.4 |  | 1 | 0 | 80 | 80 |  | 97.561 | 120 |  |  | 0 | FALSE | 120 | 120 | 97.561
[8 empty] | 280 | 344.4 |  |  | 0 | 0 | 0 |  | 0 | 0 | suma |  | 0 | FALSE | 0 | 0 | 0
| KURTYNY POWIETRZNE |  |  |  |  | 14 |  | 560 | 688.8 |  | 1 | 0 | 560 | 560 |  | 682.9268 | 840 |  |  | 0 | FALSE | 840 | 840 | 682.9268
[12 empty] | 0 | 0 | 0 |  | 0 | 0 |  |  | 0 | FALSE | 0 | 0 | 0
[12 empty] | 0 | 0 | 0 |  | 0 | 0 |  |  | 0 | FALSE | 0 | 0 | 0
| ZESPOŁY WENTYLATOROWE (Dygestoria, Okapy, Wentylatory wyciągowe) |  |  |  |  | 460 |  | 9200 | 11316 |  | 1 | 0 | 9200 | 9200 |  | 22439.0244 | 27600 |  |  | 0 | FALSE | 27600 | 27600 | 22439.0244
[12 empty] | 0 | 0 | 0 |  | 0 | 0 |  |  | 0 | FALSE | 0 | 0 | 0
[12 empty] | 0 | 0 | 0 |  | 0 | 0 |  |  | 0 | FALSE | 0 | 0 | 0
| NAWILŻACZE W SYSTEMACH WENTYLACYJNYCH |  |  |  |  | 50 |  | 2000 | 2460 |  | 1 | 0 | 2000 | 2000 |  | 2439.0244 | 3000 |  |  | 0 | FALSE | 3000 | 3000 | 2439.0244
[12 empty] | 0 | 0 | 0 |  | 0 | 0 |  |  | 0 | FALSE | 0 | 0 | 0
[12 empty] | 0 | 0 | 0 |  | 0 | 0 |  |  | 0 | FALSE | 0 | 0 | 0
| KLIMATYZATORY(RÓWNIEŻ SPLIT, MULTISPLIT,VRV, AGREGATY WODY LODOWEJ, CHŁODNICE KANAŁOWE) |  | urządzenia nie ujęte w powyższym zestawieniu |  |  | 50 |  | 725 | 891.75 |  | 1 | 0 | 725 | 725 |  | 2439.0244 | 3000 |  |  | 0 | FALSE | 3000 | 3000 | 2439.0244
[8 empty] | 277040 | 340759.2 |  |  | 0 | 0 | 0 |  | 331928.0244 | 408271.47 |  | 53770.49 | 161311.47 | 76800 | 170160 | 408271.47 | 331928.0244
| Uwaga! Ze względu na możliwe ewentualne rozbieżności, należy każdorazowo przed wymianą zweryfikować ilość i wymiary filtrów. Jeśli nie podano klasy filtracji należy zastosować klasę F5 | [8 empty] | 3736 |  | 130760 | 147860 | 278620
[22 empty] | sprawdzenie | 408271.47
[7 empty] | Data 30.11.2020 r. | [5 empty] | 4224.5714