## Arkusz1
| NOWA KALKULACJA CENOWA | [6 empty] | Załącznik nr 4 do SWZ
na dostawę szkła oraz drobnego sprzętu laboratoryjnego dla wszystkich jednostek AGH.
Lp. | Nazwa towaru | Liczba szacunkowa | Jednostka miary | Cena jednostkowa netto | Stawka podatku VAT % | Cena jednostkowa brutto | Wartość brutto (kol.3 x kol.7) | Numer katalogowy produktu, producenta, pełną nazwa produktu
1 | 2 | 3 | 4 | 5 | 6 | 7 | 8 | 9
1. | Adapter do strzykawek o pojemności 25ml kompatybilny z dozownikiem seryjnym MINILAB 201 firmy HTL będący w posiadaniu Zamawiającego. Opk 1szt. | 2 | opk
2. | Adapter do strzykawek o pojemności 50ml kompatybilny z dozownikiem seryjnym MINILAB 201 firmy HTL będący w posiadaniu Zamawiającego. Opk 1szt. | 2 | opk
3. | Akumulator litowo-polimerowy wielokrotnego użytku do pipety elektronicznej serii Xplorer firmy Eppendorf będącej w posiadaniu Zamawiającego. | 2 | szt
4. | Antystatyczne naczynka wagowe z PS, białe, z szerokim, płaskim dnem uniemożliwiającym przewrócenie. Odporne na temp. zakresie od -10 do +70°C, biologicznie obojętne, odporne na rozpuszczalniki, słabe kwasy, roztwory wodne, alkohole i zasady. Nadające się do stosowania w mikrofalowych analizatorach wilgoci. Kształt rombu, poj. 5ml, wymiary 55x35x6mm. Opk zbiorcze 1000szt. | 1 | opk
5. | Antystatyczne naczynka wagowe z PS, czarne z szerokim, płaskim dnem uniemożliwiającym przewrócenie. Kwadratowe z zaokrąglonymi krawędziami, poj. 100ml, wymiary: 80x80x24 mm. Odporne na temp. zakresie od -10 do +70°C, biologicznie obojętne, odporne na rozpuszczalniki, słabe kwasy, roztwory wodne, alkohole i zasady. Nadające się do stosowania w mikrofalowych analizatorach wilgoci. Opk zbiorcze 1000szt. | 1 | opk
6. | Aparat szklany do destylacji rozpuszczalników. Aparat składający się z chłodnicy WS14/WS29 długość płaszcza 200mm, kolby kulistej okrągłodennej o pojemności 500ml (szlif WS29/32) oraz korka szklanego WS14. | 1 | szt
7. | Aparat szklany do destylacji rozpuszczalników. Aparat składający się z chłodnicy WS14/WS45 długość płaszcza 200mm, kolby kulistej okrągłodennej o pojemności 2000ml (szlif WS45/40) oraz korka szklanego WS14. | 2 | szt
8. | Aparat szklany ekstrakcyjny wg Soxhleta. Zestaw składający się z: kolby szklanej o pojemności 250ml, eksykatora 100ml, chłodnicy szklanej Allihna (szlif 45/29) oraz płaszcza o długości 280mm. | 1 | szt
9. | Aparat szklany ekstrakcyjny wg Soxhleta. Zestaw składający się z: kolby szklanej o pojemności 250ml, eksykatora 150ml, chłodnicy szklanej Allihna (szlif 45/40) oraz płaszcza o długości 280mm. | 1 | szt
10. | Aparat szklany według Dean-Starka. Zestaw składający się z chłodnicy Liebiga L-300 WS29, odbieralnika V10 z kurkiem 2xWS29 (skalowany 0,0-0,3ml = 0,03ml, 0,3-10,00ml = 0,2ml) oraz kolby kulistej szklanej o poj. 500ml WS29/32 lub równoważne. | 1 | szt
11. | Aparat szklany według Scheiblera do oznaczania CO2. Zestaw składający się z: biurety gazowej w płaszczu wodnym Vc 100 ml dz. el. 0,2ml, naczynia wyrównawczego, kranu prostego przelotowego, naczynia reakcyjnego, naczynia reakcyjnego z korkiem gumowym, kolby stożkowodennej o pojemności 300ml, butelki poziomującej o pojemności 250ml oraz statywu PCV. | 1 | kpl
12. | Aparat szklany według Scheiblera do oznaczania CO2. Zestaw składający się z: biurety gazowej w płaszczu wodnym Vc 280ml dz. el. 1,0ml, naczynia wyrównawczego, kranu prostego przelotowego, naczynia reakcyjnego, naczynia reakcyjnego z korkiem gumowym, kolby stożkowodennej o pojemności 300ml, butelki poziomującej o pojemności 500ml oraz statywu PCV. | 1 | kpl
13. | Bagietka polistyrenowa prosta o wymiarach: 5x125mm. Opk zbiorcze 100szt. | 12 | opk
14. | Bagietka szklana prosta średnica: 4mm; długość: 125mm - 1szt. | 100 | szt
15. | Bagietka szklana prosta średnica: 5mm; długość: 200mm - 1szt. | 60 | szt
16. | Bagietka szklana prosta średnica: 5mm; długość: 300mm - 1szt. | 80 | szt
17. | Bagietka szklana prosta średnica: 6mm; długość: 200mm - 1szt. | 1 | szt
18. | Bagietka szklana prosta średnica: 6mm; długość: 300mm - 1szt. | 1 | szt
19. | Bagietka szklana prosta średnica: 8mm; długość: 250mm - 1szt. | 2 | szt
20. | Barwiacz szklany ze szkła borokrzemianowego do barwienia preparatów poziomy typu Schiefferdeckera. | 12 | szt
21. | Bibuła filtracyjna ilościowa twarda okrągła o średnicy 125mm. Zawartość popiołu >0,007%, wzmocnione, gramatura: 84g/m2, czas filtracji: 100s (czas filtracji próbki 10ml H2O destylowanej). Opakowanie oznaczone kolorem: zielona kropka. Opk zbiorcze karton 100szt. | 7 | opk
22. | Bibuła filtracyjna ilościowa twarda okrągła o średnicy 150mm. Zawartość popiołu >0,007%, wzmocnione, gramatura: 84g/m2, czas filtracji: 100s (czas filtracji próbki 10ml H2O destylowanej). Opk oznaczone kolorem: zielona kropka. Opk zbiorcze karton 100szt. | 6 | opk
23. | Bibuła filtracyjna jakościowa średnia 450x600mm (65 g/m2) opakowanie 100szt. | 46 | opk
24. | Biureta automatyczna ze szkła białego SIMAX typu Pellet'a klasy B z kranem szklanym i dodatkowym zaworem powrotnym z dolnym zbiornikiem szklanym. Pojemność biurety 25ml, podziałka 0,1ml bez paska Schellbacha. | 2 | szt
25. | Biureta automatyczna ze szkła białego SIMAX typu Pellet'a klasy B z kranem teflonowym i dodatkowym zaworem powrotnym z dolnym zbiornikiem szklanym. Pojemność biurety 25ml, podziałka 0,1ml z paskiem Schellbacha. | 2 | szt
26. | Biureta butelkowa do miareczkowania manualnego z zaworem wylotowym, teleskopową rurką zasysającą i regulowaną rurką wylotową 2,5ml na obrót, wyświetlacz cyfrowy z zakresem 0,01–999,9ml do gwintu butelkowego 45mm, w tym 3 adaptery z PP do gwintów 40/38/32 mm, 2 mikro-baterie 1,5V, certyfikat zgodności. Przypadkowy błąd pomiaru 2,5ml: ± 1%; ± 0,025ml:12,5ml: ± 0,2%; ± 0,025ml: 25ml: ± 0,1%; ± 0,025ml | 1 | szt
27. | Biureta butelkowa do miareczkowania manualnego z zaworem wylotowym, teleskopową rurką zasysającą i regulowaną rurką wylotowąb 5 ml na obrót, wyświetlacz cyfrowy z zakresem 0,01–999,9ml do gwintu butelkowego 45mm, w tym 3 adaptery z PP do gwintów 40/38/32 mm, 2 mikro-baterie 1,5V, certyfikat zgodności. Przypadkowy błąd pomiaru 5ml: ± 1%; ± 0,05ml, 25ml: ± 0,2%; ± 0,05ml, 50ml: ± 0,1%; ± 0,05ml | 1 | szt
28. | Biureta prosta wykonana z różnych tworzyw sztucznych (PMMA, PTFE, FEP) o pojemności 10ml z podziałką 0,1ml klasa B. Odporna na pęknięcia oraz różnego rodzaju chemikalia. | 2 | szt
29. | Biureta ze szkła białego boro 3.3 z kranem prostym szklanym klasy A, pojemność 10ml, podziałka 0,05ml, bez paska Schellbacha. | 2 | szt
30. | Biureta ze szkła białego boro 3.3 z kranem prostym szklanym klasy A, pojemność 50ml, podziałka 0,1ml, bez paska Schellbacha. | 2 | szt
31. | Biureta ze szkła białego typu Schilling'a klasy B z paskiem Schellbacha klasy B o pojemności 10ml, podziałka 0,05ml, dokładność 0,045, długość podziałki 330mm. | 2 | szt
32. | Biureta ze szkła białego typu Schilling'a klasy B z paskiem Schellbacha klasy B o pojemności 25ml, podziałka 0,1ml, dokładność 0,075, długość podziałki 330mm. | 5 | szt
33. | Biureta ze szkła białego typu Schilling'a klasy B z paskiem Schellbacha klasy B o pojemności 50ml, podziałka 0,1ml, dokładność 0,075, długość podziałki 550mm. | 3 | szt
34. | Biureta ze szkła białego z kranem prostym teflonowym klasy A pojemność 25ml, podziałka 0,1ml z paskiem Schellbacha. | 3 | szt
35. | Biureta ze szkła białego z kranem prostym teflonowym klasy A pojemność 50ml, podziałka 0,1ml z paskiem Schellbacha. | 4 | szt
36. | Blok aluniniowy do termostatu 24x1,5ml, Wymiary: 90,4x76,0x50,0 mm. | 1 | szt
37. | Butelka 175cm2/650ml ze skośną szyją z czerwoną nakrętką niewentylowaną z tradycyjną powierzchnią do hodowli komórkowych. Opk zbiorcze 5szt. z zaznaczoną datą ważności i numerem seryjnym. | 4 | opk
38. | Butelka 175cm2/650ml ze skośną szyją z czerwoną nakrętką wentylowaną z tradycyjną powierzchnią do hodowli komórkowych. Opk zbiorcze 5szt. z zaznaczoną datą ważności i numerem seryjnym. | 5 | opk
39. | Butelka 25cm2/50ml ze skośną szyją z czerwoną nakrętką wentylowaną z tradycyjną powierzchnią do hodowli komórkowych. Opk zbiorcze 10szt. z zaznaczoną datą ważności i numerem seryjnym. | 5 | opk
40. | Butelka 25cm2/50ml ze skośną szyją z żółtą nakrętką wentylowaną z powierzchnią Cell+ do hodowli komórkowych. Opk zbiorcze 10szt. z zaznaczoną datą ważności i numerem seryjnym. | 3 | opk
41. | Butelka 75cm2/250ml ze skośną szyją z czerwoną nakrętką wentylowaną z tradycyjną powierzchnią do hodowli komórkowych. Opk zbiorcze 5szt. z zaznaczoną datą ważności i numerem seryjnym. | 15 | opk
42. | Butelka graniasta, polietylenowa o pojemności 50ml z podziałką co 10ml z nakretką polipropylenową o średnicy 24mm. Wymiary butli: 38x38x70mm. Nadająca się do długoterminowego przechowywania substancji, zakrętka z możliwością plombowania. | 100 | szt
43. | Butelka polietylenowa o pojemności 1000ml z dozownikiem z PMP o pojemności 50ml. Nadająca się do pracy z materiałami spożywczymi. | 4 | szt
44. | Butelka polietylenowa z nakrętką, czarna, nieprzeźroczysta przeznaczona na materiały światłoczułe. Pojemność 1000ml z podziałką co 100ml. Wymiary: 208,0mm; średnica szyjki 33,0mm. | 5 | szt
45. | Butelka polietylenowa z nakrętką, czarna, nieprzeźroczysta przeznaczona na materiały światłoczułe. Pojemność 250ml z podziałką co 25ml. Wymiary: 131,0mm; średnica szyjki 23,0mm. | 3 | szt
46. | Butelka polietylenowa z nakrętką, czarna, nieprzeźroczysta przeznaczona na materiały światłoczułe. Pojemność 500ml z podziałką co 50ml. Wymiary: 157,0mm; średnica szyjki 23,0mm | 3 | szt
47. | Butelka szklana 50ml brązowa z pipetą śr.butelki 37 mm ,wysokość całkowita z nakrętką 115,5 mm Pipeta plastikowa z pierścieniem gwarancyjnym (kontrola pierwszego otwarcia), balonik gumowy, rurka szklana. | 15 | szt
48. | Butelka ze szkła białego DURAN lub równoważnego o pojemności 25ml z niebieską nakrętką GL25 przeznaczona do autoklawowania. Wymiary: średnica 36,0mm; wysokość z nakrętką: 74,0mm. | 2 | szt
49. | Butelka ze szkła białego DURAN lub równoważnego o pojemności 500ml z niebieską nakrętką GL45 przeznaczona do autoklawowania. Wymiary: średnica 86,0mm; wysokość z nakrętką: 181,0mm. | 8 | szt
50. | Butla 500ml, z dyszą tryskawkową, wykonane z LDPE, dysza tryskawkowa z PP. Z nadrukiem bezpieczeństwa dotyczącymi substancji niebezpiecznych. Z formułą chemiczną, numerem CAS. etykieta: woda destylowana gwint: GL 25.kork gwintowany typu VENT-CAP. | 2 | szt
51. | Butla graniasta ze szkła białego Simax lub równoważnego z niebieską nakrętką GL80 do sterylizacji w temperaturze 140°C. Pojemność 1000ml. Wymiar: 105x105x185mm. | 1 | szt
52. | Butla graniasta ze szkła białego Simax lub równoważnego z niebieską nakrętką GL80 do sterylizacji w temperaturze 140°C. Pojemność 500ml. Wymiar: 94x94x139mm. | 1 | szt
53. | Butla graniasta ze szkła białego Simax lub równoważnego z niebieską nakrętką GL80 do sterylizacji w temperaturze 140°C. Pojemność butli 2000ml. Wymiar: 115x115x128mm. | 6 | szt
54. | Butla na na odczynniki ze szkła białego Simax lub równoważnego z czerwoną zakrętką PBT z pierścieniem ETFE i silikonową uszczelką. Możliwość autoklawowania w temperaturze 180°C. Pojemność 1000ml. Wymiar: 101x230mm. | 1 | szt
55. | Butla na na odczynniki ze szkła białego Simax lub równoważnego z czerwoną zakrętką PBT z pierścieniem ETFE i silikonową uszczelką. Możliwość autoklawowania w temperaturze 180°C. Pojemność 100ml. Wymiar: 56x105mm. | 5 | szt
56. | Butla na na odczynniki ze szkła białego Simax lub równoważnego z czerwoną zakrętką PBT z pierścieniem ETFE i silikonową uszczelką. Możliwość autoklawowania w temperaturze 180°C. Pojemność 2000ml. Wymiar: 136x265mm. | 4 | szt
57. | Butla na na odczynniki ze szkła białego Simax lub równoważnego z czerwoną zakrętką PBT z pierścieniem ETFE i silikonową uszczelką. Możliwość autoklawowania w temperaturze 180°C. Pojemność 250ml. Wymiar: 70x143mm. | 5 | szt
58. | Butla polietylenowa o pojemności 500ml z dozownikiem PMP 50ml. Dozownik napełnia się poprzez ściśnięcie butelki i wtłoczenie płynu do rurki. Po zwolnieniu ciśnienia w butelce nadmiar zostanie wciągnięty z powrotem do butelki i pozostanie tylko żądana objętość. Nadają się do pracy z materiałami spożywczymi. | 2 | szt
59. | Butla szklana ze szlifem 14,5/23, z korkiem szklanym ze szkła białego Simax lub równoważne z wąską szyją. Pojemność: 100ml. Wymiary butli: średnica: 51,5mm; wysokość: 103,0mm. | 12 | szt
60. | Butla szklana ze szlifem 14,5/23, z korkiem szklanym ze szkła orażowego Simax lub równoważne z wąską szyją. Pojemność: 100ml. Wymiary butli: średnica: 51,5mm; wysokość: 103,0mm. | 1 | szt
61. | Butla szklana ze szlifem 19/26, z korkiem szklanym ze szkła oranżowego Simax lub równoważne z wąską szyją. Pojemność: 250ml. Wymiary butli: średnica: 69,0mm; wysokość: 131mm. | 5 | szt
62. | Butla szklana ze szlifem 24/20, z korkiem szklanym ze szkła białego Simax lub równoważne z szeroką szyją. Pojemność: 50ml. Wymiary butli: średnica: 41,5mm; wysokość: 76,0mm. | 8 | szt
63. | Butla szklana ze szlifem 24/29, z korkiem szklanym ze szkła białego Simax lub równoważne z wąską szyją. Pojemność: 500ml. Wymiary butli: średnica: 85,0mm; wysokość: 163,0mm. | 7 | szt
64. | Butla szklana ze szlifem 24/29, z korkiem szklanym ze szkła orażowego Simax lub równoważne z wąską szyją. Pojemność: 500ml. Wymiary butli: średnica: 85,0mm; wysokość: 163,0mm. | 4 | szt
65. | Butla szklana ze szlifem 29/22, z korkiem szklanym ze szkła białego Simax lub równoważne z szeroką szyją. Pojemność: 100ml. Wymiary butli: średnica: 51,5mm; wysokość: 95,0mm. | 4 | szt
66. | Butla szklana ze szlifem 29/32, z korkiem szklanym ze szkła białego Simax lub równoważne z wąską szyją. Pojemność: 1000ml. Wymiary butli: średnica: 106,5mm; wysokość: 199,0mm. | 6 | szt
67. | Butla szklana ze szlifem 29/32, z korkiem szklanym ze szkła białego Simax lub równoważne z wąską szyją. Pojemność: 2000ml. Wymiary butli: średnica: 132,0mm; wysokość: 245,0mm. | 4 | szt
68. | Butla szklana ze szlifem 29/32, z korkiem szklanym ze szkła orażowego Simax lub równoważne z wąską szyją. Pojemność: 1000ml. Wymiary butli: średnica: 106,5mm; wysokość: 199,0mm. | 10 | szt
69. | Butla szklana ze szlifem 29/32, z korkiem szklanym ze szkła orażowego Simax lub równoważne z wąską szyją. Pojemność: 2000ml. Wymiary butli: średnica: 132,0mm; wysokość: 245,0mm. | 2 | szt
70. | Butla szklana ze szlifem 19/26, z korkiem szklanym ze szkła białego Simax lub równoważne z wąską szyją. Pojemność: 250ml. Wymiary butli: średnica: 69,0mm; wysokość: 131,0mm. | 5 | szt
71. | Butla szklana ze szlifem 34,5/24, z korkiem szklanym ze szkła białego Simax lub równoważne z szeroką szyją. Pojemność: 250ml. Wymiary butli: średnica: 69,0mm; wysokość: 128,0mm. | 7 | szt
72. | Butla szklana ze szlifem 34,5/24, z korkiem szklanym ze szkła orażowego Simax lub równoważne z szeroką szyją. Pojemność: 250ml. Wymiary butli: średnica: 69,0mm; wysokość: 128,0mm. | 5 | szt
73. | Butla szklana ze szlifem 45/27, z korkiem szklanym ze szkła białego Simax lub równoważne z szeroką szyją. Pojemność: 500ml. Wymiary butli: średnica: 85,0mm; wysokość: 162,0mm. | 3 | szt
74. | Butla szklana ze szlifem 45/27, z korkiem szklanym ze szkła orażowego Simax lub równoważne z szeroką szyją. Pojemność: 500ml. Wymiary butli: średnica: 85,0mm; wysokość: 162,0mm. | 8 | szt
75. | Butla szklana ze szlifem 60/31, z korkiem szklanym ze szkła białego Simax lub równoważne z szeroką szyją. Pojemność: 1000ml. Wymiary butli: średnica: 106,5mm; wysokość: 187,0mm. | 5 | szt
76. | Butla szklana ze szlifem 60/31, z korkiem szklanym ze szkła białego Simax lub równoważne z szeroką szyją. Pojemność: 2000ml. Wymiary butli: średnica: 132,0mm; wysokość: 238mm. | 3 | szt
77. | Butla szklana ze szlifem 60/31, z korkiem szklanym ze szkła orażowego Simax lub równoważne z szeroką szyją. Pojemność: 1000ml. Wymiary butli: średnica: 106,5mm; wysokość: 187,0mm. | 8 | szt
78. | Butla z HDPE na wodę destylowaną 50 l z kranem. Nakrętka z "O"ringiem. Wymiary: średnica szyjki: 95,5mm; wysokość: 700mm; średnica butli: 350mm. | 1 | szt
79. | Butla z HDPE na wodę destylowaną 10 l, z zaworem, , szyja gwintowana, zawór o gwincie 3/4", nakrętka z uszczelnieniem typu "O"-ring. Wymiary: średnica wylewu: 8,5mm; średnica butli: 210mm; wysokość: 425mm, ilość uchwytów 1, nadające się do pracy ze środkami spożywczymi. | 6 | szt
80. | Butla z HDPE na wodę destylowaną 25 l z zaworem, szyja gwintowana, zawór o gwincie 3/4", nakrętka z uszczelnieniem typu "O"-ring. Wymiary: średnica wylewu: 8,5mm; średnica butli: 280mm, wysokość: 565mm, ilość uchwytów 2, nadające się do pracy ze środkami spożywczymi. | 1 | szt
81. | Butla z HDPE na wodę destylowaną 5l bez kranu nakrętka z oringiem. Wymiary: średnica szyjki: 62,5mm; średnica butelki: 170mm; wysokość: 345mm. | 2 | szt
82. | Butla z HDPE na wodę destylowaną 5l z zaworem, zawór o gwincie 3/4", nakrętka z uszczelnieniem typu "O"-ring. Wymiary: średnica wylewu: 8,5mm; średnica butli: 170mm, wysokość: 345mm, ilość uchwytów 1, nadające się do pracy ze środkami spożywczymi. | 9 | szt
83. | Butla z HDPE na wodę destylowaną o pojemności 10l bez kranu. Nakrętka z "O"ringiem. Wymiary: średnica szyjki 62,5mm; wysokość: 425mm; średnica butli 210mm. | 4 | szt
84. | Butla z polietylenu o pojemności 1000ml z wąską szyją GL32 z podziałką 100 ml, wysokość butli: 222mm z nakrętką HDPE. | 40 | szt
85. | Butla z polietylenu o pojemności 1000ml z szeroką szyją GL63 z nakrętką z podziałką 100ml, wysokość butli: 206mm. Nadająca się do pracy ze środkami spożywczymi. | 8 | szt
86. | Butla z polietylenu o pojemności 100ml z szeroką szyją GL32 z nakrętką z podziałką 20ml, wysokość butli: 105mm. | 20 | szt
87. | Butla z polietylenu o pojemności 100ml z wąską szyją GL18 z podziałką 20ml, wysokość butli 106mm z nakrętką HDPE. | 30 | szt
88. | Butla z polietylenu o pojemności 2000ml z szeroką szyją GL63 z nakrętką z podziałką 100ml, wysokość butli 252mm. Nadają się do pracy z materiałami spożywczymi. | 15 | szt
89. | Butla z polietylenu o pojemności 250ml z szeroką szyją GL45 z nakrętką z podziałką 25ml, wysokość butli: 140mm. Nadają się do pracy z materiałami spożywczymi. | 17 | szt
90. | Butla z polietylenu o pojemności 250ml z wąską szyją GL25 z podziałką 25ml, wysokość butli 148mm z nakrętką HDPE. | 40 | szt
91. | Butla z polietylenu o pojemności 500ml z szeroką szyją GL45 z podziałką 100ml, wysokość butli: 170mm z nakrętką. | 20 | szt
92. | Butla z polietylenu o pojemności 500ml z wąską szyją GL25 z podziałką 100ml, wyoskość butli: 180mm z nakrętką HDPE. | 10 | szt
93. | Butla z polietylenu o pojemności 50ml z szeroką szyją GL32 z podziałką 10ml, wysokość butli: 88mm z nakrętką. | 12 | szt
94. | Butla z polietylenu o pojemności 50ml z wąską szyją GL18 z podziałką 10ml, wysokość butli: 90mm z nakrętką HDPE. | 30 | szt
95. | Butla z polipropylenu o pojemności 1000ml z szeroką szyją GL63 z podziałką 100ml, wysokość butli: 206mm z nakrętką. | 50 | szt
96. | Butla z polipropylenu o pojemności 1000ml z wąską szyją GL32 z podziałką 100ml, wysokość butli: 224mm z nakrętką. | 10 | szt
97. | Butla z polipropylenu o pojemności 100ml z szeroką szyją GL32 z podziałką 20ml, wysokość butli: 105mm z nakrętką. | 11 | szt
98. | Butla z polipropylenu o pojemności 100ml z wąską szyją GL18 z podziałką 20ml, wysokość butli: 108mm z nakrętką. | 1 | szt
99. | Butla z polipropylenu o pojemności 2000ml z szeroką szyją GL63 z podziałką 100ml, wysokość butli: 252mm z nakrętką. | 17 | szt
100. | Butla z polipropylenu o pojemności 250ml z szeroką szyją GL45 z podziałką 25ml, wysokość butli 140mm z nakrętką. | 24 | szt
101. | Butla z polipropylenu o pojemności 250ml z wąską szyją GL25 z podziałką 25ml, wysokość butli: 150mm z nakrętką. | 1 | szt
102. | Butla z polipropylenu o pojemności 500ml z szeroką szyją GL45 z nakrętką z podziałką 100ml, wysokość butli: 170mm. | 15 | szt
103. | Butla z polipropylenu o pojemności 500ml z wąską szyją GL25 z podziałką 100ml, wysokość butli 182mm z nakrętką. | 5 | szt
104. | Butla z polipropylenu o pojemności 50ml z szeroką szyją GL32 z podziałką 10ml, wysokość butli: 88mm z nakrętką. | 16 | szt
105. | Butla z polipropylenu o pojemności 50ml z wąską szyją GL18 z podziałką 10ml, wysokość butli: 92mm z nakrętką. | 20 | szt
106. | Butla ze szkła białego borosilikatowego z niebieską nakrętką GL45. Pojemność 1000ml. Wymiary: średnica 101mm; wysokość: 225mm. Przeznaczona do sterylizacji w temperaturze 121°C. | 50 | szt
107. | Butla ze szkła białego borosilikatowego z niebieską nakrętką GL45. Pojemność 100ml. Wymiary: średnica 56mm; wysokość: 100mm. Przeznaczona do sterylizacji w temperaturze 121°C. | 50 | szt
108. | Butla ze szkła białego borosilikatowego z niebieską nakrętką GL45. Pojemność 250ml. Wymiary: średnica 70mm; wysokość: 138mm. Przeznaczona do sterylizacji w temperaturze 121°C. | 50 | szt
109. | Butla ze szkła białego borosilikatowego z niebieską nakrętką GL45. Pojemność 500ml. Wymiary: średnica 86mm; wysokość: 176mm. Przeznaczona do sterylizacji w temperaturze 121°C. | 50 | szt
110. | Butla ze szkła białego Simax lub równoważnego z widoczną malowaną podziałką oraz niebieską polipropylenową nakrętką GL32. Możliwość autoklawowania w temperaturze 140°C. Pojemność 50ml. Wymiar: 46x91mm. | 7 | szt
111. | Butla ze szkła białego Simax lub równoważnego z widoczną malowaną podziałką oraz niebieską polipropylenową nakrętką GL45. Możliwość autoklawowania w temperaturze 140°C. Pojemność 1000ml. Wymiar: 101x230mm. | 5 | szt
112. | Butla ze szkła białego Simax lub równoważnego z widoczną malowaną podziałką oraz niebieską polipropylenową nakrętką GL45. Możliwość autoklawowania w temperaturze 140°C. Pojemność 100ml. Wymiar: 56x105mm. | 7 | szt
113. | Butla ze szkła białego Simax lub równoważnego z widoczną malowaną podziałką oraz niebieską polipropylenową nakrętką GL45. Możliwość autoklawowania w temperaturze 140°C. Pojemność 2000ml. Wymiar: 136x265mm. | 2 | szt
114. | Butla ze szkła białego Simax lub równoważnego z widoczną malowaną podziałką oraz niebieską polipropylenową nakrętką GL45. Możliwość autoklawowania w temperaturze 140°C. Pojemność 250ml. Wymiar: 70x143mm. | 8 | szt
115. | Butla ze szkła białego Simax lub równoważnego z widoczną malowaną podziałką oraz niebieską polipropylenową nakrętką GL45. Możliwość autoklawowania w temperaturze 140°C. Pojemność 500ml. Wymiar: 86x181mm. | 6 | szt
116. | Butla ze szkła bursztynowego do dozowników butelkowych i biuret cyfrowych o pojemności 2500ml gwint A45 okrągla z nakrętką polipropylenową. | 2 | szt
117. | Butla ze szkła bursztynowego do dozowników butelkowych i biuret cyfrowych o pojemności 500ml gwint A32 z nakretką polipropylenową. | 5 | szt
118. | Butla ze szkła oranżowego Simax lub równoważnego z widoczną malowaną podziałką oraz niebieską polipropylenową nakrętką GL45. Możliwość autoklawowania w temperaturze 140°C. Pojemność 1000ml. Wymiar: 101x230mm. | 5 | szt
119. | Butla ze szkła oranżowego Simax lub równoważnego z widoczną malowaną podziałką oraz niebieską polipropylenową nakrętką GL45. Możliwość autoklawowania w temperaturze 140°C. Pojemność 2000ml. Wymiar: 136x265mm. | 5 | szt
120. | Butla ze szkła oranżowego Simax lub równoważnego z widoczną malowaną podziałką oraz niebieską polipropylenową nakrętką GL45. Możliwość autoklawowania w temperaturze 140°C. Pojemność 250ml. Wymiar: 70x143mm. | 4 | szt
121. | Butla ze szkła oranżowego Simax lub równoważnego z widoczną malowaną podziałką oraz niebieską polipropylenową nakrętką GL45. Możliwość autoklawowania w temperaturze 140°C. Pojemność 5000ml. Wymiar: 181x336mm. | 4 | szt
122. | Butla ze szkła oranżowego Simax lub równoważnego z widoczną malowaną podziałką oraz niebieską polipropylenową nakrętką GL45. Możliwość autoklawowania w temperaturze 140°C. Pojemność 500ml. Wymiar: 86x181mm. | 1 | szt
123. | Chłodnica kulkowa typu Allihn'a długość całkowita 400 mm , długość efektywna 300 mm z 1 szlifem 29/32, końcówki na węże nakręcana z tworzywa sztucznego. | 1 | szt
124. | Chłodnica kulkowa typu Allihn'a długość całkowita 500 mm , długość efektywna 400 mm z 1 szlifem 29/32 końcówki na węże nakręcane z tworzywa sztucznego. | 1 | szt
125. | Chłodnica kulkowa typu Allihna długość całkowita 500 mm, długość efektywna 400 mm z 2 szlifami 29/32, końcówki na węże nakręcane z tworzywa sztucznego. | 1 | szt
126. | Chłodnica spawana typu Liebiga 400mm 2 szlify 29/32, końcówki na węże nakręcane z tworzywa sztucznego. | 1 | szt
127. | Chłodnica spiralna 300mm 2x29, długość płaszcza 300mm, końcówki na węże nakręcane z tworzywa sztucznego. | 1 | szt
128. | Chłodziarka PCR-Cooler 0,2ml koloru różowego, zmieniająca kolor po przekroczeniu temp. 7 st. C. Utrzymuje całą płytkę 96-dołkową przez ponad godzinę w temperaturze 0 °C (po uprzednim schłodzeniu przez 2 godziny w -20 °C), zapewniając bezpieczeństwo próbek. | 3 | szt
129. | Chusteczki bezpyłowe, białe chusteczki wykonane w 100% z czystych włókien ,pakowane w pudełko typu POP-UP box , szerokość 11,5mm , długość 21,5mm. Opk karton 286szt. | 4 | opk
130. | Cylinder kolorymetryczny szklany typu Nessler'a niski, poj. 100ml, wys. 240mm, śr. 29-31mm z wylewem. | 5 | szt
131. | Cylinder kolorymetryczny szklany typu Nessler'a wysoki, poj. 100ml, wys. 310mm, śr. 25-26mm z wylewem. | 6 | szt
132. | Cylinder miarowy szklany z sześciokątną szklaną podstawką i szlifowanym wlotem zamykanym na plastikowy korek. Cylinder wykonany ze szkła białego Simax lub równoważnego klasy A. Pojemność cylindra: 25ml, niebieska podziałka co 0,5ml. | 2 | szt
133. | Cylinder miarowy 10ml szklany klasy A z certyfikatem serii szkło Duran lub równoważne, niebieska podziałka, z wylewem , stopka szklana sześciokątna , wysokość 140mm | 2 | szt
134. | Cylinder miarowy o pojemności 100ml szklany, szkło Duran lub równoważne, klasy A z certyfikatem serii, niebieska podziałka, z wylewem, stopka szklana sześciokątna, wysokość 260mm. | 1 | szt
135. | Cylinder miarowy o pojemności 25ml szklany, szkło Duran lub równoważne z korkiem polietylenowym, klasy A z certyfikatem serii, niebieska podziałka, stopka szklana sześciokątna, wysokość 193mm. | 4 | szt
136. | Cylinder miarowy o pojemności 25ml szklany, szkło Duran lub równoważne, klasy A z certyfikatem serii ,niebieska podziałka, z wylewem, stopka szklana sześciokątna, wysokość 170mm. | 2 | szt
137. | Cylinder miarowy o pojemności 250ml szklany, szkło Duran lub równoważne, klasy A z certyfikatem serii, niebieska podziałka, z wylewem, stopka szklana sześciokątna, wysokość 335mm. | 1 | szt
138. | Cylinder miarowy polipropylenowy o pojemności 10ml, skalowany z malowaną niebieską podziałką. Wymiary: średnica: 13,5mm; wysokość: 140mm. Autoklawowalne do 121°C przez 20min, praca ciągła w 100°C. Przeznaczony do kontaktu z żywnością. | 4 | szt
139. | Cylinder miarowy polipropylenowy o pojemności 10ml, skalowany z wytłoczona podziałką 10ml. Wymiary: średnica: 13,50mm; wysokość: 140mm. Autoklawowalne do 121°C przez 20 min, praca ciągła w 100°C. Przeznaczony do kontaktu z żywnością. | 5 | szt
140. | Cylinder miarowy polipropylenowy o pojemności 100ml, skalowany z malowaną niebieską podziałką. Wymiary: średnica: 30,5mm; wysokość 249mm. Autoklawowalny do 121°C przez 20min, praca ciągła w 100°C. Przeznaczony do kontaktu z żywnością. | 13 | szt
141. | Cylinder miarowy polipropylenowy o pojemności 100ml, skalowany z wytłoczona podziałką 100ml. Wymiary: średnica: 30,5mm, wysokość: 249mm. Autoklawowalne do 121°C przez 20 min, praca ciągła w 100°C. Przeznaczony do kontaktu z żywnością. | 5 | szt
142. | Cylinder miarowy polipropylenowy o pojemności 1000ml. skalowany z wytłoczona podziałką. Wymiary: średnica 66 mm; wysokość: 439mm. Autoklawowalne do 121°C przez 20 min, praca ciągła w 100°C. Przeznaczony do kontaktu z żywnością. | 2 | szt
143. | Cylinder miarowy polipropylenowy o pojemności 25ml, skalowany z malowaną niebieską podziałką. Wymiary: średnica: 18mm, wysokość: 195mm. Autoklawowalne do 121°C przez 20 min, praca ciągła w 100°C. Przeznaczony do kontaktu z żywnością. | 15 | szt
144. | Cylinder miarowy polipropylenowy o pojemności 25ml, skalowany z wytłoczona podziałką. Wymiary: średnica: 18mm; wysokość: 195mm. Autoklawowalne do 121°C przez 20 min, praca ciągła w 100°C. Przeznaczony do kontaktu z żywnością. | 1 | szt
145. | Cylinder miarowy polipropylenowy o pojemności 250ml, skalowany z wytłoczona podziałką. Wymiary: średnica: 41,5mm; wysokość: 315mm. Autoklawowalne do 121°C przez 20 min, praca ciągła w 100°C. Przeznaczony do kontaktu z żywnością. | 6 | szt
146. | Cylinder miarowy polipropylenowy o pojemności 250ml, skalowany z malowaną niebieską podziałką. Wymiary: średnica: 41,5mm, wysokość: 315mm. Autoklawowalne do 121°C przez 20 min, praca ciągła w 100°C. Przeznaczony do kontaktu z żywnością. | 5 | szt
147. | Cylinder miarowy polipropylenowy o pojemności 50ml, skalowany z malowaną niebieską podziałką. Wymiary: średnica: 25,5mm; wysokość: 199mm. Autoklawowalne do 121°C przez 20 min, praca ciągła w 100°C. Przeznaczony do kontaktu z żywnością. | 25 | szt
148. | Cylinder miarowy polipropylenowy o pojemności 50ml, skalowany z wytłoczona podziałką. Wymiary: średnica: 25,5mm; wysokość: 199mm. Autoklawowalne do 121°C przez 20 min, praca ciągła w 100°C. Przeznaczony do kontaktu z żywnością. | 3 | szt
149. | Cylinder miarowy polipropylenowy o pojemności 500ml, skalowany z malowaną niebieską podziałką. Wymiary: średnica: 55mm; wysokość: 361mm. Autoklawowalne do 121°C przez 20 min, praca ciągła w 100°C. Przeznaczony do kontaktu z żywnością. | 3 | szt
150. | Cylinder miarowy polipropylenowy o pojemności 500 ml, skalowany z wytłoczona podziałką. Wymiary: średnica: 55mm; wysokość: 361mm. Autoklawowalne do 121°C przez 20 min, praca ciągła w 100°C. Przeznaczony do kontaktu z żywnością. | 1 | szt
151. | Cylinder miarowy szklany z sześciokątną szklaną podstawką i szlifowanym wlotem zamykanym na plastikowy korek. Cylinder wykonany ze szkła białego Simax lub równoważnego klasy A. Pojemność cylindra: 10ml, niebieska podziałka co 0,2ml. | 3 | szt
152. | Cylinder miarowy szklany z sześciokątną szklaną podstawką. Cylinder wykonany ze szkła białego Simax lub równoważnego klasy A. Pojemność cylindra: 1000ml, niebieska podziałka co 10ml. | 2 | szt
153. | Cylinder miarowy szklany z sześciokątną szklaną podstawką. Cylinder wykonany ze szkła białego Simax lub równoważnego klasy A. Pojemność cylindra: 100ml, niebieska podziałka co 1ml. | 2 | szt
154. | Cylinder miarowy szklany z sześciokątną szklaną podstawką. Cylinder wykonany ze szkła białego Simax lub równoważnego klasy A. Pojemność cylindra: 10ml, niebieska podziałka co 0,2ml. | 1 | szt
155. | Cylinder miarowy szklany z sześciokątną szklaną podstawką. Cylinder wykonany ze szkła białego Simax lub równoważnego klasy A. Pojemność cylindra: 250ml, niebieska podziałka co 2ml. | 2 | szt
156. | Cylinder miarowy szklany z sześciokątną szklaną podstawką. Cylinder wykonany ze szkła białego Simax lub równoważnego klasy A. Pojemność cylindra: 25ml, niebieska podziałka co 0,5ml. | 3 | szt
157. | Cylinder miarowy szklany z sześciokątną szklaną podstawką. Cylinder wykonany ze szkła białego Simax lub równoważnego klasy A. Pojemność cylindra: 500ml, niebieska podziałka co 5ml. | 1 | szt
158. | Cylinder miarowy szklany z sześciokątną szklaną podstawką. Cylinder wykonany ze szkła białego Simax lub równoważnego klasy A. Pojemność cylindra: 50ml, niebieska podziałka co 1ml. | 4 | szt
159. | Cylinder miarowy szklany z sześciokątną szklaną podstawką. Cylinder wykonany ze szkła białego Simax lub równoważnego klasy A. Pojemność cylindra: 5ml, niebieska podziałka co 0,1ml. | 1 | szt
160. | Cylinder miarowy szklany z sześciokątną szklaną podstawką. Cylinder wykonany ze szkła białego Simax lub równoważnego klasy B. Pojemność cylindra: 1000ml, brązowa podziałka co 10ml. | 3 | szt
161. | Cylinder miarowy szklany z sześciokątną szklaną podstawką. Cylinder wykonany ze szkła białego Simax lub równoważnego klasy B. Pojemność cylindra: 100ml, brązowa podziałka co 1ml. | 5 | szt
162. | Cylinder miarowy szklany z sześciokątną szklaną podstawką. Cylinder wykonany ze szkła białego Simax lub równoważnego klasy B. Pojemność cylindra: 10ml, brązowa podziałka co 0,2ml. | 4 | szt
163. | Cylinder miarowy szklany z sześciokątną szklaną podstawką. Cylinder wykonany ze szkła białego Simax lub równoważnego klasy B. Pojemność cylindra: 250ml, brązowa podziałka co 2ml. | 1 | szt
164. | Cylinder miarowy szklany z sześciokątną szklaną podstawką. Cylinder wykonany ze szkła białego Simax lub równoważnego klasy B. Pojemność cylindra: 25ml, brązowa podziałka co 0,5ml. | 1 | szt
165. | Cylinder miarowy szklany z sześciokątną szklaną podstawką. Cylinder wykonany ze szkła białego Simax lub równoważnego klasy B. Pojemność cylindra: 500ml, brązowa podziałka co 5ml. | 3 | szt
166. | Cylinder miarowy szklany z sześciokątną szklaną podstawką. Cylinder wykonany ze szkła białego Simax lub równoważnego klasy B. Pojemność cylindra: 50ml, brązowa podziałka co 1ml. | 2 | szt
167. | Cylinder miarowy z PMP 10ml, z wytłoczoną podziałką, na sześciokątnej podstawie, podziałka co 2ml, klasa B. Wymiary: średnica 13,5mm, wysokość 139mm. Możliwość stosowania do cieczy o temperaturze do 170°C. | 1 | szt
168. | Cylinder miarowy z PMP o pojemności 100ml, z wytłoczoną podziałką, na szcześciokątnej podstawie, podziałka co 10ml, klasa B. Wymiary: średnica 31mm , wysokość 249mm. Możliwość stosowania do cieczy o temperaturze do 170°C. | 1 | szt
169. | Cylinder miarowy z PMP o pojemności 2000ml wytłoczona podziałką, na sześciokątnej podstawie, podziałka co 200ml, klasa B. Wymiary: średnica 84mm, wysokość 531mm. Możliwość stosowania do cieczy o temperaturze do 170°C. | 2 | szt
170. | Cylinder miarowy z PMP o pojemności 25ml, z wytłoczoną podziałką, na sześciokątnej podstawie, podziałka co 5ml, klasa B. Wymiary: średnica 18,5mm, wysokość 195mm. Możliwość stosowania do cieczy o temperaturze do 170°C. | 4 | szt
171. | Cylinder miarowy z PMP o pojemności 50ml, z wytłoczoną podziałką, na szcześciokątnej podstawie, podziałka co 10ml, klasa B. Wymiary: średnica 26mm, wysokość 199mm. Możliwość stosowania do cieczy o temperaturze do 170°C. | 4 | szt
172. | Czujnik konduktometryczny szklany, platynowy z wtyczką BNC,zanurzeniowy, przeznaczony do pomiarów przewodności elektrycznej właściwej (konduktywności) roztworów wodnych (elektrolitów), w warunkach laboratoryjnych. Zakres pomiarowy: 0,01 mS/m…20 mS/m (0,1 μS/cm...200 μS/cm); Zakres stałej K: 10 ± 2 m-1,(0,1 ± 0,02 cm-1)materiał elektrody-platyna , korpus szklany, max głębokość zanurznia 115mm | 1 | szt
173. | Czujnik konduktometryczny z wtyczką BNC-50, umożliwiający pomiar przewodności lub zasolenia ścieków, wód naturalnych i wodociągowych. Czujniki nadający się także do pomiarów w farbach wodnych. Zakres pomiarowy: 0 ÷ 400 mS/cm; Zakres stałej K: 0,45 ±0,05cm-1, Materiał korpusu-PCV, Minimalna głębokość zanurzenia 30mm | 1 | szt
174. | Czujnik tlenowy galwaniczny z wtyczką BNC-50 przeznaczony do pomiarów stężenia tlenu zawartego w wodach naturalnych, ściekach lub wodach zasolonych a także w powietrzu. Zakres pomiarowy w wodzie w %: 0-600%; Zakres pomiarowy w wodzie w mg/l: 0 - 60 mg/l; Zakres pomiarowy w powietrzu: 0-100%; Dokładność czujnika: ±1 % w temperaturze kalibracji | 2 | szt
175. | Deflegmator typu Vigreux długość efektywna 600mm szlify 2 x 29/32, całkowita dlugość 700mm | 1 | szt
176. | Długopis z rysikiem diamentowym z chowaną końcówką do pisania po szkle. | 5 | szt
177. | Dozownik butelkowy 10-60 ml z systemem recyrkulacji odczynnika do ręcznego dozowania bezpośrednio z butelki z odczynnikiem. Możliwość sterylizacji wszystkich części dozownika w temperaturze 121°C. Dozownik wyposażony w krokowy wskaźnik i cyfrową regulację objętości zapewniającą niezmiennie precyzyjne i powtarzalne dozowanie, możliwość blokowania ustawionej objętości. Tłok wykonany z ceramicznego tlenku glinu o wysokiej czystości (99.7% czystego Al2O3), cylinder ze szkła DURAN . Możliwość stosowania w zakresie tempetatur od 4°C do 50°C. Możliwość niezależnego położenia (obrotu) głowicy dozującej względem butli. Posiada przykręcany wąż ssący oraz uniwersalne złącze Luer umożliwiające podłączyenie np. filtra. Podziałka co 1ml, dokładność dozowania 0,6%, współczynnik powtarzalności 0,2%. Dozownik dostarczany wraz z adapterami (A 32, A 38, S 40), rurką zasysającą, rurką dozującą, kluczem do zaworu, certyfikatem kalibracji z numerem serii. Dostarczane bez butli. | 1 | szt
178. | Dozownik butelkowy 1-5ml z systemem recyrkulacji odczynnika do ręcznego dozowania bezpośrednio z butelki z odczynnikiem. Możliwość sterylizacji wszystkich części dozownika w temperaturze 121°C. Dozownik wyposażony w krokowy wskaźnik i cyfrową regulację objętości zapewniającą niezmiennie precyzyjne i powtarzalne dozowanie, możliwość blokowania ustawionej objętości. Tłok wykonany z ceramicznego tlenku glinu o wysokiej czystości (99.7% czystego Al2O3), cylinder ze szkła DURAN. Możliwość stosowania w zakresie tempetatur od 4°C do 50°C. Możliwość niezależnego położenia (obrotu) głowicy dozującej względem butli. Posiada przykręcany wąż ssący oraz uniwersalne złącze Luer umożliwiające podłączyenie np. filtra. Podziałka co 0,1ml, dokładność dozowania 0,6%, współczynnik powtarzalności 0,2%. Dozownik dostarczany wraz z adapterami (A 32, A 38, S 40), rurką zasysającą, rurką dozującą, kluczem do zaworu, certyfikatem kalibracji z numerem serii. Dostarczane bez butli. | 2 | szt
179. | Dozownik butelkowy 2-10ml z systemem recyrkulacji odczynnika do ręcznego dozowania bezpośrednio z butelki z odczynnikiem. Możliwość sterylizacji wszystkich części dozownika w temperaturze 121°C. Dozownik wyposażony w krokowy wskaźnik i cyfrową regulację objętości zapewniającą niezmiennie precyzyjne i powtarzalne dozowanie, możliwość blokowania ustawionej objętości. Tłok wykonany z ceramicznego tlenku glinu o wysokiej czystości (99.7% czystego Al2O3), cylinder ze szkła DURAN . Możliwość stosowania w zakresie tempetatur od 4°C do 50°C. Możliwość niezależnego położenia (obrotu) głowicy dozującej względem butli. Posiada przykręcany wąż ssący oraz uniwersalne złącze Luer umożliwiające podłączyenie np. filtra. Podziałka co 0,250ml, dokładność dozowania 0,6%, współczynnik powtarzalności 0,2%. Dozownik dostarczany wraz z adapterami (A 32, A 38, S 40), rurką zasysającą, rurką dozującą, kluczem do zaworu, certyfikatem kalibracji z numerem serii. Dostarczane bez butli. | 2 | szt
180. | Dyspenser ręczny, Urządzenie dozujące, współpracujące ze specjalnymi strzykawkami. Urzadzenie powinno umożliwiać odmierzanie do 48 jednakowych dawek przy dozowaniu seryjnym z jednej strzykawki. Położenie pokrętła ustawiania pojemności oraz tabela wyboru dozowanej dawki powinna być umiejscowiona na obudowie, 29 dostępnych objętości od 1 do 5000µl. Waga (do 100G), Ergonomiczna rękojeść z łatwo dostępnym przyciskiem dozowania i lekko działający suwak. Urządzenie nie powinno wymagać konserwacji, powinno być wyposażone w dźwignię służącą do mocowania strzykawek. W wyposażeniu powinien być adapter umożliwiający mocowanie strzykawek o pojemności 25 i 50ml. | 5 | szt
181. | Eksykator 150mm materiał: polipropylen/poliwęglan, PP/PC wyposażony w uszczelkę neoprenową typu "O" - ring, wytrzymujący próżnię -740mm Hg ze stratą nie większą niż 20mm Hg w czasie 24h. Pojemność 2,15l, Wewnątrz eksykatora wyjmowana miska do przechowywania środka suszącego | 2 | szt
182. | Eksykator 200mm materiał: polipropylen/poliwęglan, wyposażony w uszczelkę neoprenową typu "O" - ring, wytrzymujący próżnię -740mm Hg ze stratą nie większą niż 20mm Hg w czasie 24h. Pojemność 4,35l Wewnątrz eksykatora, wyjmowana miska do przechowywania środka suszącego | 1 | szt
183. | Eksykator 250mm materiał: polipropylen/poliwęglan, wyposażony w uszczelkę neoprenową typu "O" - ring, wytrzymujący próżnię -740mm Hg ze stratą nie większą niż 20mm Hg w czasie 24h.Pojemność 9,20l Wewnątrz eksykatora, wyjmowana miska do przechowywania środka suszącego | 1 | szt
184. | Eksykator ze szkła białego Simax lub równoważnego z plastikowym gniazdem i szklanym zaworem odcinającym w pokrywie oraz wkładem porcelanowym o śr. 100mm. Średnica podstawy eksykatora: 90mm; Średnica pokrywy: 151mm | 1 | szt
185. | Eksykator ze szkła białego Simax lub równoważnego z plastikowym gniazdem i szklanym zaworem odcinającym w pokrywie oraz wkładem porcelanowym o śr. 150mm. Średnica podstawy eksykatora: 140mm; Średnica pokrywy: 210mm | 1 | szt
186. | Eksykator ze szkła białego Simax lub równoważnego z plastikowym gniazdem i szklanym zaworem odcinającym w pokrywie oraz wkładem porcelanowym o śr. 200mm. Średnica podstawy eksykatora: 190mm; Średnica pokrywy: 269mm | 1 | szt
187. | Eksykator ze szkła białego Simax lub równoważnego z plastikowym gniazdem i szklanym zaworem odcinającym w pokrywie oraz wkładem porcelanowym o śr. 300mm. Średnica podstawy eksykatora: 290mm; Średnica pokrywy: 392mm | 2 | szt
188. | Eksykator ze szkła białego Simax lub równoważnego z plastikowym gniazdem w pokrywie oraz wkładem porcelanowym o śr. 100mm. Średnica podstawy eksykatora: 90mm; Średnica pokrywy: 151mm | 2 | szt
189. | Eksykator ze szkła białego Simax lub równoważnego z plastikowym gniazdem w pokrywie oraz wkładem porcelanowym o śr. 150mm. Średnica podstawy eksykatora: 140mm; Średnica pokrywy: 210mm | 4 | szt
190. | Eksykator ze szkła białego Simax lub równoważnego z plastikowym gniazdem w pokrywie oraz wkładem porcelanowym o śr. 200mm. Średnica podstawy eksykatora: 190mm; Średnica pokrywy: 269mm | 5 | szt
191. | Eksykator ze szkła białego Simax lub równoważnego z plastikowym gniazdem w pokrywie oraz wkładem porcelanowym o śr. 250mm. Średnica podstawy eksykatora: 240mm; Średnica pokrywy: 329mm | 2 | szt
192. | Eksykator ze szkła białego Simax lub równoważnego z plastikowym gniazdem w pokrywie oraz wkładem porcelanowym o śr. 300mm. Średnica podstawy eksykatora: 290mm; Średnica pokrywy: 392mm | 4 | szt
193. | Eksykator ze szkła białego Simax lub równoważnego ze szklanym zaworem odcinającym na szlif umieszczonym w pokrywie oraz wkładem porcelanowym o śr. 200mm. Średnica podstawy eksykatora: 190mm; Średnca pokrywy 269mm. | 2 | szt
194. | Elastyczny gumowy przewód gazowy 10/14mm (1mb). Wykonany zgodnie z normą DIN 30664,1 lub równoważną | 2 | mb
195. | Elektroda do pomiaru potencjału redox, platynowa szklana, służąca głównie do pomiarów w terenie ale można ją stosować również w laboratorium. Zakres pomiarowy: ± 2000 mV; Zakres temperatury: 5-80st.C; Półogniwo odniesienia (chlorosrebrowe): Ag/AgCl; Roztwór odniesienia : 3,5 M KCl + AgCl. Kompatybilna z pehametrami serii 105 | 3 | szt
196. | Elektroda kombinowana platynowa ze złączem BNC-50 ,szklana, redox, składająca się z półogniwa wskaźnikowego w postaci spiralnego platynowego drutu owiniętego na końcu elektrody oraz z chlorosrebrowego półogniwa odniesienia o potencjale stałym, posiadająca ceramiczny łącznik elektrolityczny, osadzony w ściance szklanego korpusu. Konstrukcja elektrody umożliwiająca łatwe czyszczenie półogniwa platynowego. Zakres pomiarowy: ±2000 mV; Zakres temperatury: 5 ÷ 80°C; Roztwór odniesienia: 3,5 M KCl | 2 | szt
197. | Elektroda pH-metryczna , kombinowana przeznaczona dla laboratoryjnych pomiarów pH tzw. „trudnych próbek” do mleka, farb, past, serków, wód destylowanych. posiada membranę kulistą oraz diafragmę (łącznik elektro­lityczny) w postaci szklanej, doszlifowanej, ruchomej tulejki Zakres pomiarowy: 0 ÷ 14 pH ; Zakres temperatury: 0 ÷ 80°C Rezystancja membrany: 100 ÷ 200 MΩ w temp. 20°C; Roztwór odniesienia: 3,0 M KCl +AgCl złącze BNC | 3 | szt
198. | Elektroda pH-metryczna - głowica pH do ścieków, półpłynnych mas. Zakres pH: 0 ÷ 14 pH; Punkt zerowy elektrody: 7,0 ±0,4 pH; Typ elektrody: Podwójny łącznik Ag/AgCl, Elektrolit 3 molowy KCl w żelu Zakres temperatury: 0 ÷ 60 °C. mocowana bez kabla Kompatybilna z pehametrami serii 100 | 2 | szt
199. | Elektroda pH-metryczna - głowica pH szklana z elektrodami do wód czystych, wód rzecznych, wód w rowach melioracyjnych, wody w basenach, wody deszczowej. Zakres pomiaru pH: 0 ÷ 14 pH; Zakres pomiaru temperatury: -5 ÷ 60°C; Zakres temperatury pracy: -5 ÷ 60°C. Kompatybilna z pehametrami serii 100 | 1 | szt
200. | Elektroda pH-metryczna szklana z nasadką ochronną, posiadająca kulistą membranę o stosunkowo niskiej rezystancji, co sprzyja szybkiemu uzyskiwaniu stabilnych wskazań, zwłaszcza w niskich temperaturach. Zakres pomiarowy: 0-14pH; Zakres temperatury: 0-100°C.; Punkt zerowy: 7,0 ± 0,5 pH (0 ± 30 mV); Półogniwo odniesienia (chlorosrebrowe): Ag/AgCl; Roztwór odniesienia: 3,0 M KCl + AgCl | 4 | szt
201. | Elektroda pH-metryczna z wtyczką BNC, przeznaczona do ścieków. Zakres pomiarowy: 0-14pH; Zakres temperatury (dla stosowania okresowego): 0-100°C; Punkt zerowy: 7,0 ± 0,5 pH (0 ± 30 mV); Półogniwo odniesienia (chlorosrebrowe): Ag/AgCl; Roztwór odniesienia: 3,0 M KCl + AgCl | 5 | szt
202. | Elektroda pH-metryczna z wtyczką BNC, przeznaczona jest do pomiarów pH w roztworach wodnych, w substancjach półstałych, takich jak przetwory mięsne, miękkie lub kremowe sery oraz w substan­cjach stałych zawierających wodę, takich jak świeże mięso, owoce i wędliny. Zakres pomiarowy: 0-14 pH; Zakres temperatury (dla stosowania okresowego): 0-80°C.; Punkt zerowy: 7,0 ± 0,5 pH (0 ± 30 mV); Półogniwo odniesienia (chlorosrebrowe): Ag/AgCl; Roztwór odniesienia: 3,0 M KCl + AgCl | 6 | szt
203. | Elektroda pH-metryczna ze złączem BNC do pomiaru w skali półmikro. Zwężona średnica korpusu i cylindryczny kształt membrany, umożliwiająca pomiary w naczyniach z wąskimi otworami, takimi jak butelki, probówki, kolby miarowe itp. Zakres pomiarowy: 0-14 pH; Zakres temperatury (dla stosowania okresowego): 0-80°C Punkt zerowy: 7,0 ± 0,5 pH (0 ± 30 mV); Półogniwo odniesienia (chlorosrebrowe): Ag/AgCl; Roztwór odniesienia: 3,0 M KCl + AgCl | 4 | szt
204. | Elektroda pH-metryczna, kombinowana , możliwość wykorzystywania w warunkach laboratoryjnych, terenowych lub przemysłowych, posiada epoksydowy korpus przedłużony poza szklaną membranę. Zakres pomiarowy: 0-14pH; Zakres temperatury: 0..80°C; Punkt zerowy: 7,0 ± 0,5 pH (0 ± 30 mV); Półogniwo odniesienia (chlorosrebrowe): Ag/AgCl; Roztwór odniesienia (niewymienny): nasycony KCl + AgCl złacze BNC | 5 | szt
205. | Elektroda pH-metryczna, zespolona, do wód czystych i niewielkim zanieczyszczeniu korpus szklany. Zakres pomiarowy: 0 ÷ 14 pH; Zakres temperatury: 0 ÷ 70°C; Punkt zerowy: 7 ±0,3 pH; Elektrolit: 3 M KCl złącze BNC-50 | 4 | szt
206. | Elektroda uniwersalna do pomiaru pH wody naturalnej , ścieków , detergentów , substancji organicznych , protein , smarów , olejów, wina , mięsa , serów , i gleby posiada zabudowany wewnątrz czujnik temperatury (rezystor Pt-1000B). Utwardzona membrana stożkowa umożliwiająca wykorzystanie jej do bezpośrednich pomiarów penetracyjnych np. w mięsie lub wędlinach. Zakres pomiarowy: 0 ÷ 14 pH; Zakres temperatury: 0 ÷ 60°C; Punkt zerowy: 7 ±0,4 pH; Elektrolit: 3 M KCl zagęszczony Typ elektrody - łącznik pośredni Ag/AgCl, KCL w żelu | 2 | szt.
207. | Element mieszający cylindryczny w polewie teflonowej 6,17x34,42 mm. | 5 | szt
208. | Element mieszający cylindryczny w polewie teflonowej 8x40 mm. | 13 | szt
209. | Element mieszający cylindryczny w polewie teflonowej 4,57x14,80 mm. | 3 | szt
210. | Element mieszający cylindryczny w polewie teflonowej 4,66x11,68 mm. | 2 | szt
211. | Element mieszający cylindryczny w polewie teflonowej 6,16x29,88 mm. | 5 | szt
212. | Element mieszający cylindryczny w polewie teflonowej 6x19,60 mm. | 20 | szt
213. | Element mieszający cylindryczny w polewie teflonowej 6x24,61 mm. | 4 | szt
214. | Element mieszający cylindryczny w polewie teflonowej 7,87x49,90 mm. | 5 | szt
215. | Element mieszający cylindryczny w polewie teflonowej 8x44,42 mm. | 1 | szt
216. | Element mieszający cylindryczny w polewie teflonowej 9,75x69,65 mm. | 1 | szt
217. | Element mieszający cylindryczny w polewie teflonowej PTFE 3,14x8 mm. | 5 | szt
218. | Element mieszający cylindryczny w polewie teflonowej PTFE 3x6 mm. | 4 | szt
219. | Element mieszający cylindryczny w polewie teflonowej PTFE 3x6mm. | 25 | szt
220. | Element mieszający do mieszadeł mechanicznych, pręt stalowy pokryty polipropylenem. Wymiary: średnica: 8mm; długość pręta: 350mm, łopatka wykonana z polipropylenu wymiary: 65x78mm łopatka kształcie litery "U". | 3 | szt
221. | Element mieszający do mieszadeł mechanicznych, pręt stalowy pokryty polipropylenem. Wymiary: średnica 8mm; długość pręta: 350mm, 2 łopatki ruchome wykonane z polipropylenu - szerokośc 98,5mm. | 3 | szt
222. | Element mieszający do mieszadeł mechanicznych, pręt stalowy pokryty polipropylenem. Wymiary: średnica 8mm; długość pręta: 350mm, 2 łopatki ruchome wykonane z polipropylenu - szerokośc 57mm. | 5 | szt
223. | Element mieszający do mieszadeł mechanicznych, pręt stalowy pokryty polipropylenem: średnica 8mm, długość pręta: 350mm, 2 stałe łopatki wykonane z polipropylenu wymiary: 39x15mm. | 4 | szt
224. | Element mieszający w polewie polietylenowej 5x10mm. Opk 10szt. | 3 | opk
225. | Element mieszający w polewie polietylenowej 5x20mm. Opk 10szt. | 1 | opk
226. | Element mieszający w polewie polietylenowej 5x30mm. Opk 10szt. | 2 | opk
227. | Element mieszający w polewie teflonowej PTFE 3x12 mm. | 12 | szt
228. | Element mieszający w polewie teflonowej PTFE 8x25mm. | 1 | szt
229. | Element mieszający w polewie teflonowej PTFE 8x40mm. | 1 | szt
230. | Element mieszający w polewie teflonowej PTFE 8x50mm. | 1 | szt
231. | Etui kartonowe na 10 szt szkiełek mikroskopowych z pokrywką i przegródkami. | 40 | szt
232. | Etui kartonowe na 2szt szkiełek mikroskopowych z pokrywką i przegródkami. | 60 | szt
233. | Etui na 20szt szkiełek mikroskopowych kartonowe z pokrywką i przegródkami. | 80 | szt
234. | Etykieta laboratoryjna bez nadruku 38x25mm. Opk 1000szt. | 45 | opk
235. | Etykieta laboratoryjna z nadrukiem 38x25mm. Opk 1000szt. | 9 | opk
236. | Etykieta laboratoryjna z nadrukiem 60x40mm. Opk 1000szt. | 30 | opk
237. | Eza platynowa o średnicy oczka 2mm - 1μl. | 4 | szt
238. | Eza platynowa o średnicy oczka 5mm - 10μl. | 10 | szt
239. | Eza polistyrenowa 1µl twarda ciemnozielona pakowana w blistry papierowo-foliowe po 20szt jałowa. Opk zbiorcze karton 1000szt. | 12 | opk
240. | Eza polistyrenowa 10µl twarda ciemnoniebieska pakowana w blistry papierowo-foliowe po 20szt jałowa. Opk zbiorcze karton 1000szt. | 10 | opk
241. | Eza polistyrenowa dwustronna 1/10µl żółta pakowana oddzielnie w blistry. Opakowanie zbiorcze 500 szt. | 8 | opk
242. | Eza polistyrenowa L kształtna biała pakowana indywidualnie jałowa. | 50 | szt
243. | Fartuch laboratoryjny, damski i męski, odporny na gotowanie, odporny na chlor ,składany kołnierz, ukryta plisa z zatrzaskami, długi rękaw, 1 kieszeń na piersi, 2 kieszenie boczne. Szew tylny z praktycznym rozcięciem do chodzenia, 100 bawełna, kolor biały rozmiar XL długość 103 cm. | 1 | szt
244. | Fartuch laboratoryjny, męski, 100 % bawełna, kolor biały, kołnierz wykładany, ukryte guziki, 1 zewnętrzna kieszeń na lewej piersi, 1 wewnętrzna kieszeń na prawej piersi, 2 kieszenie boczne z dostępem przekątnym, 2 rozcięcia boczne, proste szwy na rękawach, Rozmiar: 44/46. | 2 | szt
245. | Filtr na butle Filtropur BT 25 (wielkość porów: 0,45µm; średnica membrany: 90,0mm) objętość filtrowania 250ml. Filtr jałowy indywidualnie pakowany. | 4 | szt
246. | Filtr na butle Filtropur BT 50 (wielkość porów: 0,20µm; powierzchnia filtrowania 38,04cm²) objętość filtrowania 500ml. Filtr jałowy indywidualnie pakowany. | 1 | szt
247. | Filtr na butle Filtropur BT 50 (wielkość porów: 0,45µm; średnica membrany: 90,0mm) objętość filtrowania 500ml. Filtr jałowy indywidualnie pakowany. | 2 | szt
248. | Filtr strzykawkowy Filtropur S 0,20µm bez filtra wstępnego z membraną PES, jałowy indywidualnie pakowany. | 100 | szt
249. | Filtr strzykawkowy Filtropur S 0,45µm bez filtra wstępnego z membraną PES, jałowy indywidualnie pakowany. | 150 | szt
250. | Filtry membranowe Azotan celulozy (CN, mieszany ester celulozy) średnica filtra 47mm sterylne (indywidualnie pakowane) wielkość porów 0,45µm białe z zieloną kratką hydrofilowe. Opk 100szt. | 1 | opk
251. | Filtry membranowe średnica 25mm niesterylne wielkość porów 0,2µm bez krawędzi hyrofobowej ,kolor membrany-biały, kolor siatki czarny , materiał membrany Azotan celulozy (CN, mieszany ester celulozy), hydrofilowy. Opk 100 szt. | 1 | opk
252. | Filtry membranowe średnica 47mm sterylne (indywidualnie pakowane) 0,45µm białe z czarną kratką ,materiał membrany- Azotan celulozy (CN, mieszany ester celulozy), hydrofilowy. Opk 100szt. | 1 | opk
253. | Filtry strzykawkowe 30mm z membraną z PTFE 0,22um neutralne, indywidualnie pakowane, jałowe. Opk zbiorcze 50szt | 8 | opk
254. | Filtry strzykawkowe 30mm z membraną z PTFE 0,45um neutralne, indywidualnie pakowane, jałowe. Opk zbiorcze 50szt. | 5 | opk
255. | Filtry strzykawkowe średnica 25mm , wielkość porów 0,45um z membraną z RC żółte. Opk zbiorcze 100szt. | 3 | opk
256. | Filtry strzykawkowe średnica 25mm, wielkość porów 0,2um z membraną z RC niebieskie, hydrofilowe. Opk zbiorcze 100szt. | 2 | opk
257. | Filtry strzykawkowe średnica 30 mm wielkość porów 0,22 um z membraną z nylonu sterylne (indywidualnie pakowane). Opakowanie zbiorcze 50 szt. | 8 | opk
258. | Fiolka polistyrenowa o pojemności 20ml z pokrywką polietylenową na wcisk. Fiolka przenzaczona do liczenia komórek w analizatorach automatycznych. Opk zbiorcze 250 szt. | 6 | opk
259. | Fiolki scyntylacyjne posiadające grube ścianki wykonane z polietylenu. Z polipropylenowa zakrętką gwarantującą szczelne zamykanie, posiadające oznaczenie CE IVD. Pojemność 20ml, Wymiary: śr. 26,5mm, wys. bez nakrętki 57,5mm, z nakrętką 60,1mm. Opk zbiorcze 100szt. | 1 | opk
260. | Fiolki ze szkła sodowo-wapniowego przeznaczone do hodowli kultur, transportu i przechowywania, z plastikową nakrętką. Poj. 30ml, śr. 27x75 mm. Opk zbiorcze 100szt. | 2 | opk
261. | Folia aluminiowa 20µm o szerokości 500mm - rolka 180mb. | 10 | szt
262. | Głowica do probówek 6x50ml do wytrząsarki S0200. | 2 | szt
263. | Głowica do probówek 8x15ml i 8 x 12/13mm średnicy do wytrząsarki S0200. | 2 | szt
264. | Głowica konduktometryczna do CC-105. | 1 | szt
265. | Głowica na 1 mikropłytkę lub 64 probówki po 0,2ml lub 8 pasków probówek po 0,2ml do wytrząsarki S0200. | 2 | szt
266. | Głowica na 24 probówki 1,5/2,0ml, 24 probówki 0,5ml i 32 probówki 0,2ml (lub 4 paski probówek) do wytrząsarki S0200. | 2 | szt
267. | Gruszka 50 ml gumowa czerwona trójdrożna do pipet szklanych. | 15 | szt
268. | Gruszka do pipet czerwona wykonana z gumy syntetycznej i sylikonu przeznaczona do pipet do 25ml. | 1 | szt
269. | Gruszki do pipet, gumowe, kolor niebieski, pojemność 3ml. Wymiary: długość x średnica zewnętrzna - 41x 17.8 mm. Opk zbioercze 24szt. | 1 | opk
270. | Hot-łapka - Uchwyt do pojemników o temperaturze -57 do +260°C, materiał- guma silikonowa. | 2 | szt
271. | Igła preparacyjna ze stali chirurgicznej, końcówka 0,75mm, półokrągło wygięta. | 1 | szt
272. | Igła preparacyjna ze stalową rączką, końcówka 0,75mm, zagięta pod kątem 45°. | 1 | szt
273. | Igły iniekcyjne 0,45x12mm. Opk zbiorcze 100szt. | 15 | opk
274. | Igły iniekcyjne 0,50x25mm. Opk zbiorcze 100szt. | 12 | opk
275. | Igły iniekcyjne 0,60x30mm. Opakowanie zbiorcze 100szt. | 20 | opk
276. | Igły iniekcyjne 0,70x30mm. Opk zbiorcze 100szt. | 2 | opk
277. | Igły iniekcyjne 0,70x40mm. Opk zbiorcze 100szt. | 1 | opk
278. | Igły iniekcyjne 0,80x40mm. Opk zbiorcze 100szt. | 2 | opk
279. | Igły iniekcyjne 0,90x40mm. Opk zbiorcze 100szt. | 20 | opk
280. | Igły iniekcyjne 1,10x40mm. Opk zbiorcze 100szt. | 2 | opk
281. | Igły iniekcyjne 1,20x40mm. Opk zbiorcze 100szt. | 4 | opk
282. | Jednorazowy korek bakteriologiczny z celulozy średnica wewnętrzna w zakresie 12,5 - 13,5mm, autoklawowalny do 200°C, umożliwiający dopływ przefiltrowanego powietrza do wnętrza probówki. Opk zbiorcze 100szt. | 2 | opk
283. | Jednorazowy korek bakteriologiczny z celulozy średnica wewnętrzna w zakresie 17,5 - 19,5mm, autoklawowalny do 200°C, umożliwiający dopływ przefiltrowanego powietrza do wnętrza probówki. Opk zbiorcze 100szt. | 4 | opk
284. | Kanister z HDPE na materiały niebezpieczne 5l z nakretką. | 100 | szt
285. | Kanister z HDPE na materiały niebezpieczne 10l z nakrętką. | 500 | szt
286. | Kanister z HDPE na materiały niebezpieczne 20l z nakrętką. | 10 | szt
287. | Kapilara 50x1,3mm (19ul) bez heparyny. Opk 1000 szt. | 12 | opk
288. | Kapilara 75x1,4mm (37ul) bez heparyny. Opk 1000 szt. | 3 | opk
289. | Kleszcze samosprężynujące z zaokrąglonymi końcami, żółte 118mm, autoklawowalne, wykonana z POM. | 28 | szt
290. | Kleszcze samosprężynujące z zaokrąglonymi końcami, żółte 145 mm, autoklawowalne, wykonana z POM. | 56 | szt
291. | Kleszcze samosprężynujące z zaokrąglonymi końcami, żółte 253mm, autoklawowalne, wykonana z POM. | 10 | szt
292. | Knot do lampki spirytusowej. 1 mb. | 4 | szt
293. | Kolba cylindryczno-stożkowa z plastikowym tubusem filtracyjnym. Kolba o pojemności 2000ml ze szkła Simax lub równoważnego. Wymiary: średnica podstawy: 165mm; średnica szyjki: 60mm; wysokość: 255mm. | 3 | szt
294. | Kolba cylindryczno-stożkowa z plastikowym tubusem filtracyjnym. Kolba o pojemności 250ml ze szkła Simax lub równoważnego. Wymiary: średnica podstawy: 85mm; średnica szyjki: 35mm; wysokość: 145mm. | 1 | szt
295. | Kolba cylindryczno-stożkowa z plastikowym tubusem filtracyjnym. Kolba o pojemności 3000ml ze szkła Simax lub równoważnego. Wymiary: średnica podstawy: 170mm; średnica szyjki: 70mm; wysokość: 295mm. | 6 | szt
296. | Kolba cylindryczno-stożkowa z plastikowym tubusem filtracyjnym. Kolba o pojemności 500ml ze szkła Simax lub równoważnego. Wymiary: średnica podstawy: 105mm; średnica szyjki: 35mm; wysokość: 175mm. | 4 | szt
297. | Kolba kulista szklana 50ml z szeroką szyją, ze szlifem 29/32, średnica całkowita - 51mm, gatunek szkła - Boro 3.3 | 2 | szt
298. | Kolba kulista szklana 100ml z szeroką szyją, ze szlifem 29/32, średnica całkowita - 64mm, gatunek szkła - Boro 3.3 | 1 | szt
299. | Kolba kulista szklana 1000ml z wąską szyją, ze szlifem 29/32, średnica całkowita - 131mm gatunek szkła - Boro 3.3 | 2 | szt
300. | Kolba kulista szklana 100ml z wąską szyją, ze szlifem 19/26, średnica całkowita - 64mm gatunek szkła - Boro 3.3 | 4 | szt
301. | Kolba kulista szklana 250ml z szeroką szyją, ze szlifem 34/35, średnica całkowita - 85mm gatunek szkła - Boro 3.3 | 1 | szt
302. | Kolba kulista szklana 250ml z wąską szyją, ze szlifem 29/32, średnica całkowita - 85mm gatunek szkła - Boro 3.3 | 4 | szt
303. | Kolba kulista szklana 50ml z wąską szyją, ze szlifem 19/26, średnica całkowita - 51mm gatunek szkła - Boro 3.3 | 5 | szt
304. | Kolba kulista szklana 500ml z wąską szyją, ze szlifem 29/32, średnica całkowita - 105mm gatunek szkła - Boro 3.3 | 5 | szt
305. | Kolba miarowa 100ml +/- 1ml z PMP (TPX) z korkiem, szlif 14/23; wysokość: 174mm. | 5 | szt
306. | Kolba miarowa 250ml +/- 2ml z PMP (TPX) z korkiem szlif 19/26; wysokość: 225mm. | 4 | szt
307. | Kolba miarowa 500ml +/- 5ml z PMP (TPX) z korkiem 19/26; wysokość: 265mm. | 2 | szt
308. | Kolba miarowa polipropylenowa 1000ml +/- 10 ml z korkiem NS 19/26, wysokość kolby: 325mm. | 2 | szt
309. | Kolba miarowa polipropylenowa 100ml +/- 1ml z korkiem NS14/23, wysokość kolby: 174mm. | 2 | szt
310. | Kolba miarowa polipropylenowa 250ml +/- 2ml z korkiem NS 19/26, wysokość kolby: 225mm. | 8 | szt
311. | Kolba miarowa polipropylenowa 25ml +/- 0,5ml z korkiem NS 12/21, wysokość kolby: 121mm. | 6 | szt
312. | Kolba miarowa polipropylenowa 500ml +/- 5ml z korkiem NS19/26, wysokość kolby: 265mm. | 1 | szt
313. | Kolba miarowa polipropylenowa 50ml +/- 1ml z korkiem NS 14/23, wysokość kolby: 143mm. | 1 | szt
314. | Kolba miarowa szklana klasy A 1000ml, szlif 24/29, z certyfikatem korek plastikowy polietylenowy, gatunek szkła - Boro 3.3, skala niebieska. | 3 | szt
315. | Kolba miarowa szklana klasy A 2000ml, szlif 29/32, z certyfikatem korek plastikowy polietylenowy gatunek szkła - Boro 3.3, skala niebieska. | 2 | szt
316. | Kolba miarowa szklana klasy A z certyfikatem serii 1000ml, korek plastikowy polietylenowy , NS 24/29 brązowa podziałka, szkło Duran lub równoważne. | 1 | szt
317. | Kolba miarowa szklana klasy A z certyfikatem serii 100ml, korek plastikowy polietylenowy, NS 12/21, brązowa podziałka, szkło Duran lub równoważne. | 5 | szt
318. | Kolba miarowa szklana klasy A z certyfikatem serii 10ml z korkiem plastikowym polietylenowy na szlif 10/19 Gatunek szkła Boro 3.3, skala niebieska. | 5 | szt
319. | Kolba miarowa szklana klasy A z certyfikatem serii 10ml, korek plastikowy polietylenowy NS 7/16, brązowa skala, szkło Duran lub równoważne. | 5 | szt
320. | Kolba miarowa szklana klasy A z certyfikatem serii 2000ml, korek plastikowy PE , NS 29/32, skala brązowa aszkło Duran lub równoważne. | 1 | szt
321. | Kolba miarowa szklana klasy A z certyfikatem serii 200ml, korek plastikowy polietylenowy na szlif 14/23. Gatunek szkła Boro 3.3 skala niebieska. | 10 | szt
322. | Kolba miarowa szklana klasy A z certyfikatem serii 250ml, korek plastikowy polietylenowy, NS 14/23, skala brązowa, szkło Duran lub równoważne. | 10 | szt
323. | Kolba miarowa szklana klasy A z certyfikatem serii 25ml, korek plastikowy polietylenowy, NS 10/19, skala brązowa, szkło Duran lub równoważne. | 10 | szt
324. | Kolba miarowa szklana klasy A z certyfikatem serii 500ml, korek plastikowy polietylenowy na szlif 19/26. Gatunek szkła Boro 3.3 skala niebieska. | 7 | szt
325. | Kolba miarowa szklana klasy A z certyfikatem serii 50ml, korek plastikowy polietylenowy, NS 12/21, skala brązowa, szkło Duran lub równoważne. | 9 | szt
326. | Kolba miarowa szklana klasy A z certyfikatem serii 5ml, korek plastikowy polietylenowy na szlif 10/19. Gatunek szkła Boro 3.3 skala niebieska. | 7 | szt
327. | Kolba miarowa szklana klasy A ze szkła oranżowego 200ml, korek plastikowy polietylenowy na szlif 14/23 Boro 3.3 skala biała z certyfikatem. | 9 | szt
328. | Kolba miarowa szklana klasy B 10ml z plastikowym korkiem polietylenowym na szlif 10/19 skala niebieska. Gatunek szkła Boro 3.3. | 6 | szt
329. | Kolba miarowa szklana klasy B 100ml z plastikowym korkiem polietylenowym na szlif 14/23 skala niebieska. Gatunek szkła Boro 3.3. | 4 | szt
330. | Kolba miarowa szklana klasy B 1000ml z plastikowym korkiem polietylenowym na szlif 24/29 skala niebieska. Gatunek szkła Boro 3.3. | 8 | szt
331. | Kolba miarowa szklana klasy B 200ml z plastikowym korkiem polietylenowym na szlif 14/23 skala niebieska. Gatunek szkła Boro 3.3. | 2 | szt
332. | Kolba miarowa szklana klasy B 2000 ml z plastikowym korkiem polietylenowym na szlif 29/32 skala niebieska. Gatunek szkła Boro 3.3. | 6 | szt
333. | Kolba miarowa szklana klasy B 250ml z plastikowym korkiem polietylenowym na szlif 14/23 skala niebieska. Gatunek szkła Boro 3.3. | 9 | szt
334. | Kolba miarowa szklana klasy B 5ml z plastikowym korkiem polietylenowym na szlif 10/19 skala niebieska. Gatunek szkła Boro 3.3. | 30 | szt
335. | Kolba miarowa szklana klasy B 50ml z plastikowym korkiem polietylenowym na szlif 12/21 skala niebieska. Gatunek szkła Boro 3.3. | 10 | szt
336. | Kolba miarowa szklana klasy B 500ml z plastikowym korkiem polietylenowym na szlif 19/26 skala niebieska. Gatunek szkła Boro 3.3 | 5 | szt
337. | Kolba płaskodenna z szeroką szyją 100ml, ze szlifem 29/32 wysokość 103mm , średnica 64mm. Gatunek szkla Boro 3.3 | 2 | szt
338. | Kolba płaskodenna z szeroką szyją 500ml, ze szlifem 34/35 wysokość 160mmm, średnica 105mm. Gatunek szkla Boro 3.3. | 3 | szt
339. | Kolba pomiarowa z PMP, klasa A, z korkiem z polipropylenowym o pojemność 25ml, tolerancja +/- 0,04ml, wysokość 115mm, NS10/19, przeźroczysta z naniesionym numerem serii, możliwość sterylizacji w autoklawie. | 2 | szt
340. | Kolba stożkowa 1000ml ze szlifem zewnętrznym do zestawów filtracyjnych szkło Boro 3.3. | 2 | szt
341. | Kolba stożkowa polipropylenowa typu Erlenmeyer’a 250ml z podziałką co 25ml NS 19/26. | 5 | szt
342. | Kolba stożkowa typu Erlenmeyer'a 25ml, ze szlifem 19/26 wysokość 70 mm, średnica całkowita 42 mm. Gatunek szkła Boro 3.3. | 10 | szt
343. | Kolba stożkowa typu Erlenmeyer'a z szeroką szyją 100ml, ze szlifem 29/32 wysokość 100mm, średnica całkowita 64mm. Gatunek szkła Boro 3.3. | 5 | szt
344. | Kolba stożkowa typu Erlenmeyer'a z szeroką szyją 50ml, ze szlifem 29/32, wysokość 85mm, średnica całkowita 51mm. Gatunek szkła Boro 3.3. | 3 | szt
345. | Kolba stożkowa typu Erlenmeyer'a z wąską szyją 100ml, ze szlifem 19/26, wysokość 100mm, średnica całkowita 64 mm. Gatunek szkła Boro 3.3. | 5 | szt
346. | Kolba stożkowa typu Erlenmeyer'a z wąską szyją 200ml, ze szlifem 29/32 wysokość 131mm, średnica całkowita 79mm. Gatunek szkła Boro 3.3. | 10 | szt
347. | Kolba stożkowa typu Erlenmeyer'a z wąską szyją 250ml, ze szlifem 29/32 wysokość 140mm, średnica całkowita 85mm. Gatunek szkła Boro 3.3 | 12 | szt
348. | Kolba stożkowa typu Erlenmeyer'a z wąską szyją 25ml, ze szlifem 19/26, wysokość 70mm, średnica całkowita 42mm. Gatunek szkła Boro 3.3. | 10 | szt
349. | Kolba stożkowa typu Erlenmeyer'a z wąską szyją 300ml, ze szlifem 29/32, wysokość 156mm, średnica całkowita 87mm. Gatunek szkła Boro 3.3. | 6 | szt
350. | Kolba stożkowa typu Erlenmeyer'a z wąską szyją 500ml, ze szlifem 29/32 , wysokość 175mm, średnica całkowita 105mm. Gatunek szkła Boro 3.3. | 9 | szt
351. | Kolba stożkowa typu Erlenmeyer'a z wąską szyją 50ml, ze szlifem 19/26, wysokość 85mm, średnica całkowita 51mm. Gatunek szkła Boro 3.3. | 8 | szt
352. | Kolba stożkowa ze szklanym tubusem filtracyjnym. Kolba o pojemności 1000ml ze szkła Simax lub równoważnego. Wymiary: średnica podstawy: 135mm; średnica szyjki: 45mm; wysokość: 230mm. | 4 | szt
353. | Kolba stożkowa ze szklanym tubusem filtracyjnym. Kolba o pojemności 100ml ze szkła Simax lub równoważnego. Wymiary: średnica podstawy: 70mm; średnica szyjki: 24mm; wysokość: 105mm. | 4 | szt
354. | Kolba stożkowa ze szklanym tubusem filtracyjnym. Kolba o pojemności 2000ml ze szkła Simax lub równoważnego. Wymiary: średnica podstawy: 165mm; średnica szyjki: 60mm; wysokość: 255mm. | 3 | szt
355. | Kolba stożkowa ze szklanym tubusem filtracyjnym. Kolba o pojemności 250ml ze szkła Simax lub równoważnego. Wymiary: średnica podstawy: 85mm; średnica szyjki: 35mm; wysokość: 145mm. | 2 | szt
356. | Kolba stożkowa ze szklanym tubusem filtracyjnym. Kolba o pojemności 500ml ze szkła Simax lub równoważnego. Wymiary: średnica podstawy: 105mm; średnica szyjki: 35mm; wysokość: 175mm. | 3 | szt
357. | Kolba szklana Kjeldahla o pojemności 1000ml. Kolba wykonana ze szkła Simax lub równoważnego. | 1 | szt
358. | Kolba szklana kulista dwuszyjna ze szlifem 29/32 oraz szyją boczną 14/23. Kolba wykonana ze szkła Simax lub równoważnego. Pojemność 250ml. | 1 | szt
359. | Kolba szklana kulista dwuszyjna ze szlifem 29/32 oraz szyją boczną 14/23. Kolba wykonana ze szkła Simax lub równoważnego. Pojemność 500ml. | 1 | szt
360. | Kolba szklana kulista z wąską szyją 100ml, śr. szyjki 26 mm, wysokość 110mm. Gatunek szkła Boro 3.3. | 1 | szt
361. | Kolba szklana kulista z wąską szyją 250ml, śr. szyjki 34 mm, wysokość 143 mm. Gatunek szkła Boro 3.3. | 10 | szt
362. | Kolba szklana kulista z wąską szyją 50ml, śr. szyjki 26 mm, wysokość 90 mm. Gatunek szkła Boro 3.3. | 1 | szt
363. | Kolba szklana kulista ze szlifem 29/32. Kolba wykonana ze szkła Simax lub równoważnego. Pojemność 2000ml. Średnica kolby 166mm; Wysokość kolby: 260mm. | 2 | szt
364. | Kolba szklana płaskodenna 1000ml, średnica szyjki 50mm, wysokość 190mm. Gatunek szkła Boro 3.3. | 2 | szt
365. | Kolba szklana płaskodenna 2000ml średnica szyjki 76mm, wysokość 230mm. Gatunek szkła Boro 3.3. | 3 | szt
366. | Kolba szklana płaskodenna z szeroką szyją 250ml średnica szyjki 50mm, wysokość 138mm. Gatunek szkła Boro 3.3. | 5 | szt
367. | Kolba szklana płaskodenna z szeroką szyją 500ml średnica szyjki 50mm, wysokość 163mm. Gatunek szkła Boro 3.3. | 8 | szt
368. | Kolba szklana płaskodenna z szeroką szyją 50ml średnica szyjki 34mm, wysokość 90mm. Gatunek szkła Boro 3.3. | 12 | szt
369. | Kolba szklana płaskodenna z wąską szyją o pojemności 1000ml. Kolba wykonana ze szkła Simax lub równoważnego. | 2 | szt
370. | Kolba szklana płaskodenna z wąską szyją o pojemności 100ml. Kolba wykonana ze szkła Simax lub równoważnego. | 1 | szt
371. | Kolba szklana płaskodenna z wąską szyją o pojemności 500ml. Kolba wykonana ze szkła Simax lub równoważnego. | 6 | szt
372. | Kolba szklana stożkowa do liczby jodowej ze szlifem i szklanym korkiem 100ml. Kolba wykonana ze szkła Simax lub równoważnego | 5 | szt
373. | Kolba szklana stożkowa do liczby jodowej ze szlifem i szklanym korkiem 250ml. Kolba wykonana ze szkła Simax lub równoważnego | 5 | szt
374. | Kolba szklana stożkowa Erlenmeyer'a z szeroką szyją o pojemności: 250ml. Szyjka ze szlifem NS 45/40. Kolba wykonana ze szkła białego Simax lub równoważnego. | 6 | szt
375. | Kolba szklana stożkowa z wąską szyją 500ml, wysokość 180mm, średnica podstawy 105mm, średnica szyjki 34mm. Kolba wykonana ze szkła Simax lub równoważnego. | 2 | szt
376. | Kolba szklana stożkowodenna z niebieską polipropylenową nakrętką i gwintem GL25. Pojemność 100ml. Wymiar: 64x100mm. Kolba wykonana ze szkła Simax lub równoważnego. | 10 | szt
377. | Kolba szklana stożkowodenna z niebieską polipropylenową nakrętką i gwintem GL32. Pojemność 250ml. Wymiar: 85x140mm. Kolba wykonana ze szkła Simax lub równoważnego. | 9 | szt
378. | Kolba szklana stożkowodenna z niebieską polipropylenową nakrętką i gwintem GL32. Pojemność 500ml. Wymiar: 105x175mm. Kolba wykonana ze szkła Simax lub równoważnego. | 6 | szt
379. | Kolba szklana stożkowodenna z szeroką szyją o pojemności 1000ml i malowaną wyraźną podziałką. Kolba wykonana ze szkła Simax lub równoważnego. Wymiary kolby: średnica podstawy: 131mm; średnica szyjki: 50mm; wysokość: 220mm. | 8 | szt
380. | Kolba szklana stożkowodenna z szeroką szyją o pojemności 100ml i malowaną wyraźną podziałką. Kolba wykonana ze szkła Simax lub równoważnego. Wymiary kolby: średnica podstawy: 64mm; średnica szyjki: 34mm; wysokość: 110mm. | 7 | szt
381. | Kolba szklana stożkowodenna z szeroką szyją o pojemności 2000ml i malowaną wyraźną podziałką. Kolba wykonana ze szkła Simax lub równoważnego. Wymiary kolby: średnica podstawy: 153mm; średnica szyjki: 72mm; wysokość: 280mm. | 1 | szt
382. | Kolba szklana stożkowodenna z szeroką szyją o pojemności 200ml i malowaną wyraźną podziałką. Kolba wykonana ze szkła Simax lub równoważnego. Wymiary kolby: średnica podstawy: 79mm; średnica szyjki: 50mm; wysokość: 131mm. | 5 | szt
383. | Kolba szklana stożkowodenna z szeroką szyją o pojemności 250ml i malowaną wyraźną podziałką. Kolba wykonana ze szkła Simax lub równoważnego. Wymiary kolby: średnica podstawy: 85mm; średnica szyjki: 50mm; wysokość: 140mm. | 15 | szt
384. | Kolba szklana stożkowodenna z szeroką szyją o pojemności 25ml i malowaną wyraźną podziałką. Kolba wykonana ze szkła Simax lub równoważnego. Wymiary kolby: średnica podstawy: 42mm; średnica szyjki: 32mm; wysokość: 70mm. | 4 | szt
385. | Kolba szklana stożkowodenna z szeroką szyją o pojemności 300ml i malowaną wyraźną podziałką. Kolba wykonana ze szkła Simax lub równoważnego. Wymiary kolby: średnica podstawy: 87mm; średnica szyjki: 50mm; wysokość: 156mm. | 15 | szt
386. | Kolba szklana stożkowodenna z szeroką szyją o pojemności 500ml i malowaną wyraźną podziałką. Kolba wykonana ze szkła Simax lub równoważnego. Wymiary kolby: średnica podstawy: 105mm; średnica szyjki: 50mm; wysokość: 175mm. | 10 | szt
387. | Kolba szklana stożkowodenna z szeroką szyją o pojemności 50ml i malowaną wyraźną podziałką. Kolba wykonana ze szkła Simax lub równoważnego. Wymiary kolby: średnica podstawy: 51mm; średnica szyjki: 34mm; wysokość: 85mm. | 10 | szt
388. | Kolba szklana stożkowodenna z wąską szyją o pojemności 1000ml i malowaną wyraźną podziałką. Kolba wykonana ze szkła Simax lub równoważnego. Wymiary kolby: średnica podstawy: 131mm; średnica szyjki: 42mm; wysokość: 220mm. | 2 | szt
389. | Kolba szklana stożkowodenna z wąską szyją o pojemności 100ml i malowaną wyraźną podziałką. Kolba wykonana ze szkła Simax lub równoważnego. Wymiary kolby: średnica podstawy: 64mm; średnica szyjki: 22mm; wysokość: 105mm. | 1 | szt
390. | Kolba szklana stożkowodenna z wąską szyją o pojemności 200ml i malowaną wyraźną podziałką. Kolba wykonana ze szkła Simax lub równoważnego. Wymiary kolby: średnica podstawy: 79mm; średnica szyjki: 34mm; wysokość: 135mm. | 1 | szt
391. | Kolba szklana stożkowodenna z wąską szyją o pojemności 250ml i malowaną wyraźną podziałką. Kolba wykonana ze szkła Simax lub równoważnego. Wymiary kolby: średnica podstawy: 85mm; średnica szyjki: 34mm; wysokość: 145mm. | 10 | szt
392. | Kolba szklana stożkowodenna z wąską szyją o pojemności 25ml i malowaną wyraźną podziałką. Kolba wykonana ze szkła Simax lub równoważnego. Wymiary kolby: średnica podstawy: 42mm; średnica szyjki: 22mm; wysokość: 75mm. | 4 | szt
393. | Kolba szklana stożkowodenna z wąską szyją o pojemności 300ml i malowaną wyraźną podziałką. Kolba wykonana ze szkła Simax lub równoważnego. Wymiary kolby: średnica podstawy: 87mm; średnica szyjki: 34mm; wysokość: 160mm. | 2 | szt
394. | Kolba szklana stożkowodenna z wąską szyją o pojemności 50ml i malowaną wyraźną podziałką. Kolba wykonana ze szkła Simax lub równoważnego. Wymiary kolby: średnica podstawy: 51mm; średnica szyjki: 22mm; wysokość: 90mm. | 5 | szt
395. | Kolumny chromatograficzne ze spiekiem, długość 600 mm, średnica wewnętrzna 30 mm, pojemność 430, zawór PTFE, szlif NS 29/32, szkło Duran lub równoważne. | 1 | szt
396. | Kolumny Hempla, ze szlifem, szlif NS 29/32, szlif stożkowy 29/32, wys. napełn. 300mm, bez płaszcza, szkło Duran lub równoważne. | 1 | szt
397. | Komora hematologiczna typu Bürker'a. | 5 | szt
398. | Kontroler do pipet Makro, 1-200ml jasnoszary, sylikonowy adapter umożliwiający dopasowanie się do różnych średnic pipet, posiada hydrofobowy filtr membranowy chroniący system przed wnikaniem cieczy. Kontroler autoklawowalny w temp. 121°C. W zestawie z zapasowym filtrem membranowym (3 µm) | 2 | szt
399. | Końcówka do pipet automatycznych o pojemności 5000ul bezbarwna bez znacznika niesterylna. Opk zbiorcze worek 250szt. | 4 | opk
400. | Końcówka do pipet automatycznych 1000ul bezbarwna uniwersalna. Opk zbiorcze worek 500szt. | 50 | opk
401. | Końcówka do pipet automatycznych 1000ul niebieska uniwersalna. Opk zbiorcze worek 500szt. | 35 | opk
402. | Końcówka do pipet automatycznych 10ul bezbarwna Cristal. Opk zbiorcze worek 1000szt. | 35 | opk
403. | Końcówka do pipet automatycznych 10ul bezbarwna ze znacznikami 2,5ul i 10ul sterylna wolna od Dnase , Rnase i pirogenów. Opk 10 statywów po 96 szt. | 28 | opk
404. | Końcówka do pipet automatycznych 200ul bezbarwna (Gilson, Biohit, HTL). Opk zbiorcze worek 1000szt. | 40 | opk
405. | Końcówka do pipet automatycznych 200ul bezbarwna typu Eppendorf. Opakowanie zbiorcze worek 1000szt. | 25 | opk
406. | Końcówka do pipet automatycznych 200ul żółta (Gilson, Biohit, HTL). Opk zbiorcze worek 1000szt. | 25 | opk
407. | Końcówka do pipet automatycznych 200ul żółta typu Eppendorf. Opakowanie zbiorcze worek 1000szt. | 18 | opk
408. | Końcówka do pipet automatycznych o pojemności 100ul bezbarwna z filtrem ze znacznikami 10ul, 50ul i 100ul, sterylna wolna od Dnase , Rnase i pirogenów. Opk 10 statywów po 96 szt. | 25 | opk
409. | Końcówka uniwersalna do pipet automatycznych o pojemności 10µl, bezbarwna, wolna od BPA. Długość końcówki: 38mm (+/-0,5mm). Opk 10 pudełek rack po 96 szt. Niesterylne. | 10 | opk
410. | Końcówka uniwersalna do pipet automatycznych o pojemności 10µl, bezbarwna, wolna od BPA. Długość końcówki: 38mm (+/-0,5mm). Opakowanie zbiorcze worek 1000szt. Niesterylne. | 6 | opk
411. | Końcówka uniwersalna do pipet automatycznych o pojemności 10000µl, bezbarwna, ze znacznikami. Długość końcówki: 155mm. Opk zbiorcze worek z zamknięciem typu "snap" 100 szt. Niesterylne. | 28 | opk
412. | Końcówka uniwersalna do pipet automatycznych o pojemności 200µl, bezbarwna, wolna BPA. Długość końcówki: 50mm (+/-0,5mm). Opk 10 pudełek rack po 96 szt. Niesterylne. | 9 | opk
413. | Końcówka uniwersalna do pipet automatycznych o pojemności 200µl, bezbarwna, wolna od BPA. Długość końcówki: 50mm (+/-0,5mm). Opk 10 pudełek rack po 96 szt. Sterylne. | 15 | opk
414. | Końcówka uniwersalna do pipet automatycznych o pojemności 200µl, bezbarwna, wolna od BPA. Długość końcówki: 50mm (+/-0,5mm). Opk zbiorcze worek 1000 szt. Niesterylne. | 25 | opk
415. | Końcówka uniwersalna do pipet automatycznych o pojemności 300µl, bezbarwna, wolna od BPA. Długość końcówki: 59mm (+/-0,5mm). Opk 10 pudełek rack po 96 szt. niesterylne. | 8 | opk
416. | Końcówka uniwersalna do pipet automatycznych o pojemności 300µl, bezbarwna, wolna od BPA. Długość końcówki: 59mm (+/-0,5mm). Opk worek 1000 szt. niesterylne. | 4 | opk
417. | Końcówka uniwersalna do pipet automatycznych o pojemności 5000µl, bezbarwna, ze znacznikami. Długość końcówki: 129mm. Opakowanie zbiorcze worek z zamknięciem typu "snap" 150 szt. Niesterylne. | 18 | opk
418. | Końcówki 2-200µl z podwójnym filtrem do pipet automatycznych Eppendorf, 10x96szt -Niewielka zwilżalność. -Filtr składający się z dwóch hydrofobowych warstw filtracyjnych różniących się od siebie wielkością porów - wymagany certyfikat -Wysoka stabilność temperaturowa -Precyzyjny kształt. -sterylne-Długość końcówek 55mm- Opak. 10statywów po 96 końcówe (960szt.). -Końcówki wyprodukowane z najwyższej jakości polipropylenu bez dodatku plastyfikatorów, biocydów, oleamidów – wymagane poświadczenie certyfikatem.-Możliwość ściągnięcia ze strony internetowej producenta certyfikatu do każdej wyprodukowanej partii -Nie zawierają inhibitorów reakcji PCR, ludzkiego DNA, DNAz oraz RNAz – wymagane poświadczenie certyfikatem.- W połączeniu z pipetami Eppendorf muszą spełniać wymiagania normy EN ISO 8655 lub równoważne. | 3 | opk
419. | Końcówki 50-1000µl z podwójnym filtrem do pipet automatycznych Eppendorf, -Niewielka zwilżalność. -Filtr składający się z dwóch hydrofobowych warstw filtracyjnych różniących się od siebie wielkością porów- wymagany certyfikat.Wysoka stabilność temperaturowa. Precyzyjny kształt.Sterylne.Długość końcówek 76mm- Opak. 10statywów po 96 końcówe (960szt.).Końcówki wyprodukowane z najwyższej jakości polipropylenu bez dodatku plastyfikatorów, biocydów, oleamidów – wymagane poświadczenie certyfikatem. -Możliwość ściągnięcia ze strony internetowej producenta certyfikatu do każdej wyprodukowanej partii -Nie zawierają inhibitorów reakcji PCR, ludzkiego DNA, DNAz oraz RNAz – wymagane poświadczenie certyfikatem.- W połączeniu z pipetami Eppendorf muszą spełniać wymiagania normy EN ISO 8655 lub równoważne opk 10x96szt | 4 | opk
420. | Końcówki do pipet, niesterylne, pojemność 50-1000µl, niebieskie, wolne od DiHEMDA i Oleamid, długość 70mm opk 2 worki po 500szt | 3 | opk
421. | Końcówki ( TIPS ) 0,1-5ml z podwójnym filtrem do pipet automatycznych Eppendorf, 5x24szt-Niewielka zwilżalność. -Filtr składający się z dwóch hydrofobowych warstw filtracyjnych różniących się od siebie wielkością porów- wymagany certyfikat.Wysoka stabilność temperaturowa -Precyzyjny kształt-sterylne-Długość końcówek 120mm- Opak. 5statywów po 24końcówki (120szt.).-Końcówki wyprodukowane z najwyższej jakości polipropylenu bez dodatku plastyfikatorów, biocydów, oleamidów – wymagane poświadczenie certyfikatem. -Możliwość ściągnięcia ze strony internetowej producenta certyfikatu do każdej wyprodukowanej partii -Nie zawierają inhibitorów reakcji PCR, ludzkiego DNA, DNAz oraz RNAz – wymagane poświadczenie certyfikatem. W połączeniu z pipetami Eppendorf muszą spełniać wymiagania normy EN ISO 8655 lub równoważne. | 3 | opk
422. | Końcówki do pipet 1,0 ml typu Eppendorf Combitips advanced, bezbarwna, kod kolorystyczny żółty - Oznakowanie ACT, rodzaj pipetowania - system wyporu bezpośredniego opk 100szt, (4 torebki × 25szt) | 5 | opk
423. | Końcówki do pipet automatycznych 0,1 - 10 µl typu Eppendorf, długość końcówki 34mm,bezbarwne ,Końcówki wyprodukowane z najwyższej jakości polipropylenu bez dodatku plastyfikatorów, biocydów, oleamidów poświadczone certyfikatem producenta, W połączeniu z pipetami Eppendorf muszą spełniać wymagania normy EN ISO 8655, lub równoważne.opk 2 worki - po 500szt | 10 | opk
424. | Końcówki do pipet automatycznych 0,1 - 20 µl typu Eppendorf, długość końcówki 40 mm, bezbarwne ,Końcówki wyprodukowane z najwyższej jakości polipropylenu bez dodatku plastyfikatorów, biocydów, oleamidów poświadczone certyfikatem producenta. W połączeniu z pipetami Eppendorf muszą spełniać wymagania normy EN ISO 8655, lub równoważne.opk 2 worki - po 500szt | 4 | opk
425. | Końcówki do pipet automatycznych 0,1 - 20 µl typu Eppendorf, długość końcówki 40 mm,bezbarwne. Końcówki wyprodukowane z najwyższej jakości polipropylenu bez dodatku plastyfikatorów, biocydów, oleamidów poświadczone certyfikatem producenta, W połączeniu z pipetami Eppendorf muszą spełniać wymagania normy EN ISO 8655 lub równoważne. Kodowane kolorystycznie tacki zapewniają łatwą identyfikację końcówek i pipety ( kod -kolor szary pośredni) Końcówki można zakładać na pipetę z tacek uzupełniających, pudełka i tacki można przed użyciem autoklawować w 121°C, opk - pojemnik wielokrotnego użytku z 1 stelażem po 96szt | 4 | opk
426. | Końcówki do pipet automatycznych 0,1 - 5 ml typu Eppendorf, bezbarwne ,długość końcówki 120 mm mm,bezbarwne Końcówki wyprodukowane z najwyższej jakości polipropylenu bez dodatku plastyfikatorów, biocydów, oleamidów poświadczone certyfikatem producenta. W połączeniu z pipetami Eppendorf muszą spełniać wymagania normy EN ISO 8655, lub równoważne. Kodowane kolorystycznie tacki zapewniają łatwą identyfikację końcówek i pipety ( kod -kolor fioletowy) Końcówki można zakładać na pipetę z tacek uzupełniających, pudełka i tacki można przed użyciem autoklawować w 121 °C opk - pojemnik wielokrotnego użytku z 1 stelażem po 24szt | 4 | kpl
427. | Końcówki do pipet automatycznych 0,1 - 5ml typu Eppendorf, długość końcówki 120 mm,bezbarwne Końcówki wyprodukowane z najwyższej jakości polipropylenu bez dodatku plastyfikatorów, biocydów, oleamidów poświadczone certyfikatem producenta, ( kod kolorystyczny - filoletowy ), W połączeniu z pipetami Eppendorf muszą spełniać wymagania normy EN ISO 8655, lub równoważne. opk 5 torebek po 100szt | 4 | opk
428. | Końcówki do pipet automatycznych 0,5 - 10 ml typu Eppendorf, długość końcówki 165 mm,bezbarwne Końcówki wyprodukowane z najwyższej jakości polipropylenu bez dodatku plastyfikatorów, biocydów, oleamidów poświadczone certyfikatem producenta, ( kod kolorystyczny - turkusowy) W połączeniu z pipetami Eppendorf muszą spełniać wymagania normy EN ISO 8655, lub równoważne. opk 2 worki - po 100szt | 4 | opk
429. | Końcówki do pipet automatycznych 0,5 - 10 ml typu Eppendorf, długość końcówki 243 mm,bezbarwne Końcówki wyprodukowane z najwyższej jakości polipropylenu bez dodatku plastyfikatorów, biocydów, oleamidów poświadczone certyfikatem producenta, ( kod kolorystyczny - turkusowy) W połączeniu z pipetami Eppendorf muszą spełniać wymagania normy EN ISO 8655, lub równoważne. opk 2 worki - po 100szt | 4 | opk
430. | Końcówki do pipet automatycznych 2 - 200 µl typu Eppendorf, długość końcówki 53mm,bezbarwne. Końcówki wyprodukowane z najwyższej jakości polipropylenu bez dodatku plastyfikatorów, biocydów, oleamidów poświadczone certyfikatem producenta, W połączeniu z pipetami Eppendorf muszą spełniać wymagania normy EN ISO 8655 lub równoważne Kodowane kolorystycznie tacki zapewniają łatwą identyfikację końcówek i pipety ( kod -kolor żółty) Końcówki można zakładać na pipetę z tacek uzupełniających. Pudełka i tacki można przed użyciem autoklawować w 121°C opk - pojemnik wielokrotnego użytku z 1 stelażem po 96szt. | 5 | opk
431. | Końcówki do pipet automatycznych 2- 200 µl typu Eppendorf długość końcówki 53 mm, bezbarwne Końcówki wyprodukowane z najwyższej jakości polipropylenu bez dodatku plastyfikatorów, biocydów, oleamidów poświadczone certyfikatem producenta, W połączeniu z pipetami Eppendorf muszą spełniać wymagania normy EN ISO 8655 lub równoważne Kodowane kolorystycznie tacki zapewniają łatwą identyfikację końcówek i pipety ( kod -kolor żołty) Końcówki można zakładać na pipetę z tacek uzupełniających. Pudełka i tacki można przed użyciem autoklawować w 121°Copk - pojemnik wielokrotnego użytku z 5 stelażami po 96szt | 3 | opk
432. | Końcówki do pipet automatycznych 2- 200 µl typu Eppendorf, długość końcówki 53 mm,bezbarwne Końcówki wyprodukowane z najwyższej jakości polipropylenu bez dodatku plastyfikatorów, biocydów, oleamidów poświadczone certyfikatem producenta, W połączeniu z pipetami Eppendorf muszą spełniać wymagania normy EN ISO 8655 lub równoweażne Kodowane kolorystycznie tacki zapewniają łatwą identyfikację końcówek i pipety ( kod -kolor żolty)Końcówki można zakładać na pipetę z tacek uzupełniających. Pudełka i tacki można przed użyciem autoklawować w 121°C opk - pojemnik wielokrotnego użytku z 1 stelażem po 96szt | 5 | opk
433. | Końcówki do pipet automatycznych 2- 200µl typu Eppendorf Całkowita długość końcówki 53mm , bezbarwne- Niewielka zwilżalność. - Wysoka stabilność temperaturowa (możliwość autoklawowania w temperaturze 121oC, w opakowaniu i bez folii)- Odporność na autoklawowowanie i działanie chemikaliów. Opakowanie: 10 tacek po 96 końcówek (960 końcówek) -Końcówki wyprodukowane z najwyższej jakości polipropylenu bez dodatku plastyfikatorów, biocydów, oleamidów - wymagane poświadczenie certyfikatem. kolor kodu - żółty -ergonomicznie zaprojektowana końcówka zapewnia idealne dopasowanie do stacji automatycznych marki Eppendorf, - Nie zawierają inhibitorów reakcji PCR, ludzkiego DNA, DNAz oraz RNAz – wymagane poświadczenie certyfikatem. W połączeniu z pipetami Eppendorf muszą spełniać wymagania normy EN ISO 8655 lub równoważne. Opakowanie: 10 tacek po 96 końcówek (960 końcówek) | 4 | opk
434. | Końcówki do pipet automatycznych 20 - 300ul typu Eppendorf, długość końcówki 55 mm,bezbarwne Końcówki wyprodukowane z najwyższej jakości polipropylenu bez dodatku plastyfikatorów, biocydów, oleamidów poświadczone certyfikatem producenta, ( kod kolorystyczny - pomarańczowy). W połączeniu z pipetami Eppendorf muszą spełniać wymagania normy EN ISO 8655 lub równoważne. opk 2 worki - 500szt | 5 | opk
435. | Końcówki do pipet automatycznych 2-200ul -Opakowanie z końcówkami znakowane kolorystycznie dopasowane do pasującej pipety Eppendorf -Niewielka zwilżalność końcówek. - Czystość Eppendorf Quality -Wysoka stabilność temperaturowa koncówek-Odporność na autoklawowowanie (121 st C, 20 minut) w opakowaniu-Precyzyjny kształt. Niesteryln. Długość końcówki 53 mm, żółta. Końcówki wyprodukowane z najwyższej jakości polipropylenu bez dodatku plastyfikatorów, biocydów, oleamidów -ergonomicznie zaprojektowana końcówka zapewnia idealne dopasowanie do pipet marki Eppendorf, W połączeniu z pipetami Eppendorf muszą spłniać wymagania normy EN ISO 8655 lub równoważne. Pakowane w workach umozliwiających powtórne zamknięcie, 2 torebki po 500 końcówek 1000 szt. | 6 | opk
436. | Końcówki do pipet automatycznych 50 - 1000ul typu Eppendorf, długość końcówki 71mm,bezbarwne , Końcówki wyprodukowane z najwyższej jakości polipropylenu bez dodatku plastyfikatorów, biocydów, oleamidów poświadczone certyfikatem producenta, (kod kolorystyczny - niebieski). W połączeniu z pipetami Eppendorf muszą spełniać wymagania normy EN ISO 8655 lub równoważne. opk 2 worki - 500szt | 5 | opk
437. | Końcówki do pipet automatycznych 50 - 1000ul typu Eppendorf, długość końcówki 71mm,niebieskie , Końcówki wyprodukowane z najwyższej jakości polipropylenu bez dodatku plastyfikatorów, biocydów, oleamidów poświadczone certyfikatem producenta,(kod kolorystyczny - niebieski) W połączeniu z pipetami Eppendorf muszą spełniać wymagania normy EN ISO 8655 lub równoważne. opk 2 worki - 500szt | 6 | opk
438. | Końcówki do pipet automatycznych 50 - 1000ul typu Eppendorf, bezbarwne, długość końcówki 71mm,Końcówki wyprodukowane z najwyższej jakości polipropylenu bez dodatku plastyfikatorów, biocydów, oleamidów poświadczone certyfikatem producenta, ( kod kolorystyczny - niebieski) W połączeniu z pipetami Eppendorf muszą spełniać wymagania normy EN ISO 8655 lub równoważne. opk 10 tacek x96 końcówek | 6 | opk
439. | Końcówki do pipet automatycznych 50- 1000µl typu Eppendorf, długość końcówk i71mm, bezbarwne Końcówki wyprodukowane z najwyższej jakości polipropylenu bez dodatku plastyfikatorów, biocydów, oleamidów poświadczone certyfikatem producenta, W połączeniu z pipetami Eppendorf muszą spełniać wymagania normy EN ISO 8655 lub równoważne. Kodowane kolorystycznie tacki zapewniają łatwą identyfikację końcówek i pipety (kod -kolor niebieski)Końcówki można zakładać na pipetę z tacek uzupełniających. Pudełka i tacki można przed użyciem autoklawować w 121°C opk - pojemnik wielokrotnego użytku z 5 stelażami po 96szt | 5 | opk
440. | Końcówki do pipet automatycznych niebieskie 1000µl bez znaczników wolne od DNaz, RNaz i pyrogenów 100szt w statywie, jałowe. Opk zbiorcze 10 statywów po 100 końcówek. | 10 | opk
441. | Końcówki do pipet automatycznych zółte 200µl bez znaczników wolne od DNaz, RNaz i pyrogenów - 96szt w statywie, jałowe. Opk zbiorcze 10 statywów po 96 końcówek. | 20 | opk
442. | Końcówki do pipet, pojemności 0,5-5ml, polipropylenowe, niesterylne, bezbarwne, dł. 160mm, możliwożć autoklawowania, w pudełkach Tip-Box, niesterylne, 1 pudełko z 28 końcówkami | 4 | opk
443. | Końcówki do pipet, pojemności 0,5-5ml, polipropylenowe, niesterylne, bezbarwne, dł. 160mm, możliwożć autoklawowania. Opk zbiorcze 5 worków po 200szt. | 3 | opk
444. | Końcówki epT.I.P.S. Box; klasy: epQuality, poj. 0,1 – 5ml, długość końcówki 120mm,bezbarwne kolor oznaczenia: fioletowy opk-pojemnik wielorazowy z 24 końcówkami | 3 | opk
445. | Końcówki z filtrem do pipet automatycznych bezbarwne 1000µl wolne od DNaz, RNaz i pyrogenów - 100szt w statywie, jałowe. Opk zbiorcze 10 statywów po 100 końcówek. | 15 | opk
446. | Końcówki z filtrem do pipet automatycznych bezbarwne 10 - 200µl ze znacznikiem 10/50/100µl ,200 ul ,wolne od DNaz, RNaz i pyrogenów - 96szt w statywie, jałowe. Opk zbiorcze 10 statywów po 96 końcówek. | 12 | opk
447. | Korek bakteriologiczny celulozowy do średnic wewnętrznych w zakresie 14,0–16,0mm. Opk zbiorcze 100szt. | 5 | opk
448. | Korek dmuchany szklany 14/23mm , główka sześciokątna, szkło Boro 3.3 | 3 | szt
449. | Korek dmuchany szklany 19/26mm główka sześciokątna, szkło Boro 3.3 | 14 | szt
450. | Korek dmuchany szklany 29/32mm główka sześciokątna, szkło Boro 3.3 | 14 | szt
451. | Korek pełny ze szkła białego SJ 29/32mm. | 6 | szt
452. | Korek polietylenowy gładki biały do probówek 16mm. Opk zbiorcze worek 500szt. | 12 | opk
453. | Korek polietylenowy gładki jasnoniebieski do probówek 16mm. Opk zbiorcze worek 500szt. | 10 | opk
454. | Korek polietylenowy gładki żółty do probówek 13mm. Opk zbiorcze worek 500szt. | 9 | opk
455. | Korek polietylenowy karbowany biały do probówek 12mm. Opk zbiorcze worek 500szt. | 10 | opk
456. | Korek polietylenowy karbowany biały do probówek 16mm. Opk zbiorcze worek 500szt. | 10 | opk
457. | Korek polietylenowy karbowany czerwony do probówek 12mm. Opk zbiorcze worek 500szt. | 18 | opk
458. | Korek polietylenowy karbowany czerwony do probówek 16mm. Opakowanie zbiorcze worek 500szt. | 23 | opk
459. | Korek polietylenowy karbowany neutralny do probówek 12mm. Opk zbiorcze worek 500szt. | 16 | opk
460. | Korek polietylenowy karbowany neutralny do probówek 16mm. Opk zbiorcze worek 500szt. | 17 | opk
461. | Korek polietylenowy karbowany niebieski do probówek 12mm. Opk zbiorcze worek 500szt. | 15 | opk
462. | Korek polietylenowy karbowany niebieski do probówek 13mm. Opk zbiorcze worek 500szt. | 18 | opk
463. | Korek polietylenowy karbowany niebieski do probówek 16mm. Opk zbiorcze worek 500szt. | 16 | opk
464. | Korek polietylenowy karbowany zielony do probówek 16mm. Opk zbiorcze worek 500szt. | 13 | opk
465. | Korek polietylenowy karbowany żółty do probówek 12mm. Opk zbiorcze worek 500szt. | 16 | opk
466. | Korek polietylenowy karbowany żółty do probówek 16mm. Opk zbiorcze worek 500szt. | 17 | opk
467. | Korek stożkowy polietylenowy 10/19mm, kolor niebieski. | 10 | szt
468. | Korek stożkowy polietylenowy 14/23mm, kolor brązowy. | 20 | szt
469. | Korek stożkowy polietylenowy 19/26mm, kolor żółty. | 10 | szt
470. | Korek stożkowy polietylenowy 24/29mm, kolor czerwony. | 20 | szt
471. | Korek stożkowy polietylenowy 29/32mm, kolor czarny. | 8 | szt
472. | Korek stożkowy polietylenowy 7/16mm, kolor fioletowy. | 8 | szt
473. | Korek szlany pełny 14/23 wykonany ze szkła Simax lub równoważnego. | 6 | szt
474. | Korki kauczuk naturalny NR , pełne, śr. podstawy 29,0 mm, śr. górna 35,0mm, wys. 30mm kolor szary. | 2 | szt
475. | Korki, tworzywo silikonowe, przeźroczyste, pełne, odporność termiczna -60°C +180°C , Wymiary: śr. podstawy 12,5mm, śr. górna 16,5mm, wys. 20mm. | 1 | szt
476. | Korki, tworzywo silikonowe, przeźroczyste, pełne, odporność termiczna -60°C +180°C, Wymiary: śr. podstawy 29,0mm, śr. górna 35,0mm, wys. 30mm. | 1 | szt
477. | Korki, tworzywo silikonowe, przeźroczyste, pełne, odporność termiczna -60°C +180°C. Wymiary: śr. podstawy 41,0mm, śr. górna 49,0mm, wys. 40mm. | 1 | szt
478. | Korki, tworzywo silikonowe, przeźroczyste, pełne, odporność termiczna -60°C +180°C. Wymiary: śr. podstawy 8,0mm, śr. górna 12,0mm, wys. 20mm. | 2 | szt
479. | Koszyk do mycia pipet średnica 145mm wysokość kosza 280 mm, wysokość całkowita z uchwytem 495mm wykonany z PE i PP, przezaczony do pipet o długości do 600mm. | 1 | szt
480. | Koszyk ze stali ocynkowanej prostopadłościenny o wymiarach podstawy 100x100mm wysokość 100 mm. | 10 | szt
481. | Koszyk ze stali ocynkowanej prostopadłościenny o wymiarach podstawy 150x150mm, wysokość 150 mm. | 12 | szt
482. | Kroplomierz polietylenowy 100ml śr. 43mm, wys. 115mm w komplecie z rurką PE z gumowym balonikiem. | 26 | szt
483. | Kroplomierz polietylenowy 250ml śr. 60mm, wys. 140mm w komplecie z rurką PE z gumowym balonikiem. | 3 | szt
484. | Kroplomierz polietylenowy 50ml śr. 35mm, wys. 96mm w komplecie z rurką PE z gumowym balonikiem. | 3 | szt
485. | Krystalizator ze szkła Simax lub równoważnego bez wylewu 1600 ml. Wymiary: 190x90mm. | 3 | szt
486. | Krystalizator ze szkła Simax lub równoważnego bez wylewu 20 ml. Wymiary: 50x30mm. | 1 | szt
487. | Krystalizator ze szkła Simax lub równoważnego bez wylewu 200 ml. Wymiary: 95x55mm. | 1 | szt
488. | Krystalizator ze szkła Simax lub równoważnego bez wylewu 2700 ml. Wymiary: 230x100mm. | 1 | szt
489. | Krystalizator ze szkła Simax lub równoważnego bez wylewu 380 ml. Wymiary: 115x65mm. | 1 | szt
490. | Krystalizator ze szkła Simax lub równoważnego bez wylewu 40 ml. Wymiary: 60x35mm. | 1 | szt
491. | Krystalizator ze szkła Simax lub równoważnego bez wylewu 50 ml. Wymiary: 70x40mm. | 1 | szt
492. | Krystalizator ze szkła Simax lub równoważnego bez wylewu 650 ml. Wymiary: 140x75mm. | 3 | szt
493. | Krystalizator ze szkła Simax lub równoważnego bez wylewu 90 ml. Wymiary: 80x45mm. | 1 | szt
494. | Krystalizator ze szkła Simax lub równoważnego z wylewem 1600 ml. Wymiary: 190x90mm. | 4 | szt
495. | Krystalizator ze szkła Simax lub równoważnego z wylewem 20 ml. Wymiary: 50x30mm. | 3 | szt
496. | Krystalizator ze szkła Simax lub równoważnego z wylewem 200 ml. Wymiary: 95x55mm. | 1 | szt
497. | Krystalizator ze szkła Simax lub równoważnego z wylewem 2700 ml. Wymiary: 230x100mm. | 3 | szt
498. | Krystalizator ze szkła Simax lub równoważnego z wylewem 380 ml. Wymiary: 115x65mm. | 5 | szt
499. | Krystalizator ze szkła Simax lub równoważnego z wylewem 40 ml. Wymiary: 60x35mm. | 1 | szt
500. | Krystalizator ze szkła Simax lub równoważnego z wylewem 50 ml. Wymiary: 70x40mm. | 1 | szt
501. | Krystalizator ze szkła Simax lub równoważnego z wylewem 650 ml. Wymiary: 140x75mm. | 1 | szt
502. | Krystalizator ze szkła Simax lub równoważnego z wylewem 90 ml. Wymiary: 80x45mm. | 1 | szt
503. | Kulki szklane, 2 mm +/- 0,2 mm ze szkła neutralnego. Skład szkła: SiO2-61-67 %, Al2O3 3-8 %, Na2O 10-18 %. Opakowanie 1 kg. | 3 | opk
504. | Kuweta ze specjalnego szkła optycznego do spektrofotometru, zakres długości fali 320-2500nm, długość drogi optycznej 10mm, pojemność 3500ul, wymiary zewnętrzne 12,5x12,5 x h 45 mm, grubość podstawy - 1,5mm, pokrywka PTFE. | 1 | szt
505. | Kuweta ze szkła kwarcowego do spektrofotometru, zakres długości fali 200-2500nm, długość drogi optycznej 10mm , pojemność 3500ul, wymiary zewnętrzne 12,5x12,5 x h 45 mm grubość podstawy - 1,5 mm pokrywka PTFE. | 2 | szt
506. | Kuweta ze szkła optycznego do spektrofotometru, zakres długości fali 360-2500nm, długość drogi optycznej 10mm , pojemność 3500ul, wymiary zewnętrzne 12,5x12,5 x h 45mm grubość podstawy - 1,5mm pokrywka PTFE. | 1 | szt
507. | Kuweta 220 nm-1600nm. Zakres objętości 50 – 2 000µl. Stopień czystości PCR clean. Wymiary (SxGxW) 12,5x12,5x36mm Przechodzenie światła 220nm – 1.600nm . Długość drogi optycznej dla próbki (mm) 2mm i 10mm. Materiał Plastik przezroczysty dla UV opk 80 szt. | 1 | opk
508. | Kuweta do spektofotomeru szkło optyczne 340-2500nm z przykrywką, dł. drogi opt. 10mm, 45x12,5x12,5 objętość 3,5ml. | 5 | szt
509. | Kuweta do spektofotomeru z kwarcu 190-2500nm z przykrywką, dł. drogi opt. 10mm, 45x12,5x12,5 objętość 3,5ml. | 1 | szt
510. | Kuweta PMMA makro 4,5ml do spektrofotometru z dwiema ścianami optycznie gładkiemi dla fali 280-800nm długość drogi optycznej 10mm. Opakowanie zbiorcze 100szt w statywie styropianowym. | 1 | opk
511. | Kuweta polistyrenowa makro o pojemności nominalnej: 4,0ml do badań spektrofotometrycznych z dwiema ścianami optycznie gładkiemi dla fali 340-800nm. Opakowanie zbiorcze 100szt w statywie styropianowym. | 25 | opk
512. | Kuweta polistyrenowa semimicro o pojemności nominalnej: 2,0ml do badań spektrofotometrycznych z dwiema ścianami optycznie gładkimi dla fali 340-800nm. Opakowanie zbiorcze 100szt w statywie styropianowym. | 30 | opk
513. | Kuweta polistyrenowa wymiary zewnętrzne 303x151x81mm, wymiary wewnętrzne 240x90x70mm nadają się do pracy z materiałami spożywczymi. | 4 | szt
514. | Kuweta polistyrenowa wymiary zewnętrzne 353x253x41mm, wymiary wewnętrzne 310x210x30mm nadają się do pracy z materiałami spożywczymi. | 3 | szt
515. | Kuweta polistyrenowa wymiary zewnętrzne: 252x252x42mm , wymiary wewnętrzne: 210x210x30 mm. | 1 | szt
516. | Kuweta polistyrenowa wymiary zewnętrzne: 252x252x82mm, wymiary wewnętrzne: 200x200x70 mm. | 1 | szt
517. | Kuweta polistyrenowa wymiary zewnętrzne: 303x151x42mm, wymiary wewnętrzne: 260x110x30 mm. | 1 | szt
518. | Kuweta polistyrenowa wymiary zewnętrzne: 409x300x42mm, wymiary wewnętrzne: 360x250x30 mm | 1 | szt
519. | Kuweta polistyrenowa zewnętrzne: 201x151x21mm; wymiary wewnętrzne: 170x110x10 mm | 1 | szt
520. | Kuweta polistyrenowa zewnętrzne: 201x151x41mm, wymiary wewnętrzne: 150x100x30 | 4 | szt
521. | Kuweta polistyrenowa zewnętrzne: 353x252x21mm, wymiary wewnętrzne: 320x220x10 mm | 2 | szt
522. | Kuwety o pojemności 2,0ml do fotometrów o wysokości osi światła równej 15mm w pudełku styropianowym 100szt. | 2 | opk
523. | Kuwety o pojemności 2,7ml do fotometrów o wysokości osi światła równej 8,5mm w pudełku styropianowym 100szt. | 2 | opk
524. | Laboratoryjny minutnik mechaniczny, mechaniczny, sprężynowy, zakres pomiaru czasu do 60min, wymiary 56,6x56,6x28mm kolor biały. | 2 | szt
525. | Laboratoryjny wąż silikonowy o średnicy wewnętrznej 10mm, średnica zewnętrzna 14 mm długość 1mb. | 7 | mb
526. | Laboratoryjny wąż silikonowy o średnicy wewnętrznej 4mm, średnica zewnętrzna 6mm długość 1mb. | 22 | mb
527. | Laboratoryjny wąż silikonowy o średnicy wewnętrznej 5mm o grubości ścianki 1,5mm, długość 1mb. | 15 | mb
528. | Laboratoryjny wąż silikonowy o średnicy wewnętrznej 6mm, o grubości ścianki 1,5mm, długość 1mb. | 30 | mb
529. | Laboratoryjny wąż silikonowy o średnicy wewnętrznej 7mm o grubości ścianki 1,5mm, długość 1mb. | 29 | mb
530. | Laboratoryjny wąż silikonowy o średnicy wewnętrznej 7mm, o grubości ścianki 2,0mm, długość 1mb. | 12 | mb
531. | Laboratoryjny wąż silikonowy o średnicy wewnętrznej 8mm o grubości ścianki 2,0mm, 1mb. | 49 | mb
532. | Laboratoryjny wąż silikonowy o średnicy wewnętrznej 9mm o grubości ścianki 2,0mm, długość 1mb. | 5 | mb
533. | Lampka spirytusowa szklana - 150ml z knotem , z plastikowym kapturkiem wysokośc 118mm. | 15 | szt
534. | Lampka spirytusowa ze stali nierdzewnej z regulowanym knotem - 60ml. | 4 | szt
535. | Lej 300ml z podziałka ze szlifem szkło Boro 3.3 do zestawu do filtracji część górna. | 2 | szt
536. | Lej sedymentacyjny typu Imhoff'a 1000ml materiał SAN , korek gwintowany PP w podstawie skala stponiowa od 100ml do 300ml co 10ml (tolerancja +/- 5%). | 2 | szt
537. | Lejek analityczny polipropylenowy o pojemności 100ml. Wymiary: średnica: 81mm; długość nóżki: 70mm; długość całkowita: 132mm. Korpus lejka nachylony pod kątem 60°. Autoklawowalny. | 10 | szt
538. | Lejek analityczny polipropylenowy o pojemności 10ml. Wymiary: średnica: 37mm; długość nóżki: 37mm; długość całkowita: 63,4mm. Korpus lejka nachylony pod kątem 60°. Autoklawowalny. | 7 | szt
539. | Lejek analityczny polipropylenowy o pojemności 1250ml. Wymiary: średnica: 183mm; długość nóżki: 140mm; długość całkowita: 293mm. Korpus lejka nachylony pod kątem 60°. Autoklawowalny. | 1 | szt
540. | Lejek analityczny polipropylenowy o pojemności 200ml. Wymiary: średnica: 100mm; długość nóżki: 82mm; długość całkowita: 161,5mm. Korpus lejka nachylony pod kątem 60°. Autoklawowalny. | 12 | szt
541. | Lejek analityczny polipropylenowy o pojemności 20ml. Wymiary: średnica: 46mm; długość nóżki: 43mm; długość całkowita: 79mm. Korpus lejka nachylony pod kątem 60°. Autoklawowalny. | 25 | szt
542. | Lejek analityczny polipropylenowy o pojemności 3,5ml. Wymiary: średnica: 27mm; długość nóżki: 37mm; długość całkowita: 56,3mm. Korpus lejka nachylony pod kątem 60°. Autoklawowalny. | 10 | szt
543. | Lejek analityczny polipropylenowy o pojemności 350ml. Wymiary: średnica: 120mm; długość nóżki: 86mm; długość całkowita: 184mm. Korpus lejka nachylony pod kątem 60°. Autoklawowalny. | 1 | szt
544. | Lejek analityczny polipropylenowy o pojemności 50ml. Wymiary: średnica: 66mm; długość nóżki: 62mm; długość całkowita: 112mm. Korpus lejka nachylony pod kątem 60°. Autoklawowalny. | 4 | szt
545. | Lejek analityczny polipropylenowy o pojemności 700ml. Wymiary: średnica: 150mm; długość nóżki: 115mm; długość całkowita: 238mm. Korpus lejka nachylony pod kątem 60°. Autoklawowalny. | 2 | szt
546. | Lejek Büchner'a porcelanowy o pojemności 120ml pasujący do bibuły filtracyjnej o średnicy 70mm. | 3 | szt
547. | Lejek Büchner'a porcelanowy o pojemności 240ml pasujący do bibuły filtracyjnej o średnicy 90mm. | 4 | szt
548. | Lejek Büchner'a porcelanowy o pojemności 400ml pasujący do bibuły filtracyjnej o średnicy 110mm. | 4 | szt
549. | Lejek Büchner'a porcelanowy o pojemności 600ml pasujący do bibuły filtracyjnej o średnicy 125mm. | 3 | szt
550. | Lejek do materiałów sypkich śr. 100mm. Lejek wykonany ze szkła Simax lub równoważnego. | 1 | szt
551. | Lejek do materiałów sypkich śr. 120mm. Lejek wykonany ze szkła Simax lub równoważnego. | 2 | szt
552. | Lejek do materiałów sypkich śr. 50mm. Lejek wykonany ze szkła Simax lub równoważnego. | 2 | szt
553. | Lejek do materiałów sypkich śr. 60mm. Lejek wykonany ze szkła Simax lub równoważnego. | 1 | szt
554. | Lejek do materiałów sypkich śr. 80mm. Lejek wykonany ze szkła Simax lub równoważnego. | 1 | szt
555. | Lejek do szybkiej filtracji o śr. 100mm. Lejek wykonany ze szkła Simax lub równoważnego. | 1 | szt
556. | Lejek do szybkiej filtracji o śr. 55mm. Lejek wykonany ze szkła Simax lub równoważnego. | 1 | szt
557. | Lejek do szybkiej filtracji o śr. 75mm. Lejek wykonany ze szkła Simax lub równoważnego. | 6 | szt
558. | Lejek filtracyjny polipropylenowy do materiałów sypkich o pojemności 1290ml. Wymiary: średnica 180mm; wysokość całkowita: 166mm. Korpus lejka nachylony pod kątem 60°. Odporny na substancje chemiczne. Nadaje się również do pracy z płynami. | 1 | szt
559. | Lejek filtracyjny polipropylenowy do materiałów sypkich o pojemności 200ml. Wymiary: średnica 100mm; wysokość całkowita: 88,5mm. Korpus lejka nachylony pod kątem 60°. Odporny na substancje chemiczne. Nadaje się również do pracy z płynami. | 2 | szt
560. | Lejek filtracyjny polipropylenowy do materiałów sypkich o pojemności 360ml. Wymiary: średnica 120mm; wysokość całkowita: 106,3mm. Korpus lejka nachylony pod kątem 60°. Odporny na substancje chemiczne. Nadaje się również do pracy z płynami. | 5 | szt
561. | Lejek filtracyjny polipropylenowy do materiałów sypkich o pojemności 45ml. Wymiary: średnica 60mm; wysokość całkowita: 57mm. Korpus lejka nachylony pod kątem 60°. Odporny na substancje chemiczne. Nadaje się również do pracy z płynami. | 8 | szt
562. | Lejek filtracyjny polipropylenowy do materiałów sypkich o pojemności 730ml. Wymiary: średnica 150mm; wysokość całkowita: 142mm. Korpus lejka nachylony pod kątem 60°. Odporny na substancje chemiczne. Nadaje się również do pracy z płynami. | 3 | szt
563. | Lejek filtracyjny polipropylenowy do materiałów sypkich o pojemności 94ml. Wymiary: średnica 80mm; wysokość całkowita: 79,8mm. Korpus lejka nachylony pod kątem 60°. Odporny na substancje chemiczne. Nadaje się również do pracy z płynami. | 6 | szt
564. | Lejek filtracyjny polipropylenowy typu Büchner'a o pojemności 180ml. Konstrukcja dwuczęściowa. Wymiary: średnica 70mm; długość nóżki: 57mm. Odporny na substancje chemiczne. Autoklawowalny. | 1 | szt
565. | Lejek filtracyjny polipropylenowy typu Büchner'a o pojemności 2100ml. Konstrukcja dwuczęściowa. Wymiary: średnica 160mm; długość nóżki: 105mm. Odporny na substancje chemiczne. Autoklawowalny. | 2 | szt
566. | Lejek filtracyjny polipropylenowy typu Büchner'a o pojemności 285ml. Konstrukcja dwuczęściowa. Wymiary: średnica 80mm; długość nóżki: 65mm. Odporny na substancje chemiczne. Autoklawowalny. | 1 | szt
567. | Lejek filtracyjny polipropylenowy typu Büchner'a o pojemności 390ml. Konstrukcja dwuczęściowa. Wymiary: średnica 90mm; długość nóżki: 68mm. Odporny na substancje chemiczne. Autoklawowalny. | 1 | szt
568. | Lejek filtracyjny polipropylenowy typu Büchner'a o pojemności 70ml. Konstrukcja dwuczęściowa. Wymiary: średnica 55mm; długość nóżki: 57mm. Odporny na substancje chemiczne. Autoklawowalny. | 1 | szt
569. | Lejek filtracyjny polipropylenowy typu Büchner'a o pojemności 810ml. Konstrukcja dwuczęściowa. Wymiary: średnica 110mm; długość nóżki: 92mm. Odporny na substancje chemiczne. Autoklawowalny. | 1 | szt
570. | Lejek filtracyjny prosty bez szlifu o pojemności 150ml. Średnica spieku 60mm. Porowatość G1. | 1 | szt
571. | Lejek filtracyjny prosty bez szlifu o pojemności 20ml. Średnica spieku 30mm. Porowatość G1. | 1 | szt
572. | Lejek filtracyjny prosty bez szlifu o pojemności 50ml. Średnica spieku 40mm. Porowatość G1. | 1 | szt
573. | Lejek filtracyjny prosty bez szlifu o pojemności 5ml. Średnica spieku 20mm. Porowatość G1. | 1 | szt
574. | Lejek filtracyjny szklany o pojemności 300ml do głowicy filtracyjnej kompatybilny z szklanym zestawem filtracyjnym. | 1 | szt
575. | Lejek filtracyjny szklany stożkowy bez szlifu o średnicy 150mm. Średnica spieku 40mm. Porowatość G1. | 2 | szt
576. | Lejek filtracyjny szklany stożkowy bez szlifu o średnicy 50mm. Średnica spieku 20mm. Porowatość G1. | 5 | szt
577. | Lejek filtracyjny szklany stożkowy bez szlifu o średnicy 70mm. Średnica spieku 25mm. Porowatość G1. | 3 | szt
578. | Lejek filtracyjny szklany stożkowy bez szlifu o średnicy 90mm. Średnica spieku 30mm. Porowatość G1. | 2 | szt
579. | Lejek szklany DURAN lub równoważny, przeznaczony do materiałów sypkich. Wymiary: średnica górna: 200,0mm; wysokość: 170,0mm; średnica nóżki: 40,0mm. | 2 | szt
580. | Lejek szklany zwykły o średnicy 100mm. Średnica nóżki: 10mm; długość nóżki 100mm. | 15 | szt
581. | Lejek szklany zwykły o średnicy 150mm. Średnica nóżki: 16mm; długość nóżki 150mm. | 5 | szt
582. | Lejek szklany zwykły o średnicy 35mm. Średnica nóżki: 6mm; długość nóżki 35mm. | 10 | szt
583. | Lejek szklany zwykły o średnicy 40mm. Średnica nóżki: 6mm; długość nóżki 40mm. | 5 | szt
584. | Lejek szklany zwykły o średnicy 45mm. Średnica nóżki: 6mm; długość nóżki 45mm. | 5 | szt
585. | Lejek szklany zwykły o średnicy 55mm. Średnica nóżki: 8mm; długość nóżki 55mm. | 1 | szt
586. | Lejek szklany zwykły o średnicy 65mm. Średnica nóżki: 8mm; długość nóżki 65mm. | 30 | szt
587. | Lejek szklany zwykły o średnicy 75mm. Średnica nóżki: 9mm; długość nóżki 75mm. | 21 | szt
588. | Lejek szklany zwykły o średnicy 85mm. Średnica nóżki: 9mm; długość nóżki 85mm. | 24 | szt
589. | Lejek szklany zwykły średnicy 80mm. Średnica nóżki: 9mm; długość nóżki 80mm. | 1 | szt
590. | Lejek szklany zwykły ze szkła Simax lub równoważnego o średnicy 125mm. Średnica nóżki: 16mm; długość nóżki 125mm. | 2 | szt
591. | Lejek szybkossący polipropylenowy o pojemności 100ml. Wymiary: średnica: 78,5mm; długość nóżki: 143mm; długość całkowita: 206mm. Korpus lejka nachylony pod kątem 60°. | 3 | szt
592. | Lejek szybkossący polipropylenowy o pojemności 50ml. Wymiary: średnica: 65mm; długość nóżki: 150mm; długość całkowita: 194mm. Korpus lejka nachylony pod kątem 60°. | 3 | szt
593. | Lejek z wypustkami żebrowymi o śr. 138mm. Lejek wykonany ze szkła Simax lub równoważnego. | 3 | szt
594. | Lejek z wypustkami żebrowymi o śr. 170mm. Lejek wykonany ze szkła Simax lub równoważnego. | 2 | szt
595. | Licznik impulsów 4 cyfrowy ze stali nierdzewnej, do obsługi ręcznej, posiadający przycisk resetowania. Zakres liczenia 0-9999. | 1 | szt
596. | Łącznik do statywów do mocowania uchwytów ze stali chromowanej do prętów o średnicy 12,5mm. Kąt 90. | 11 | szt
597. | Łącznik krzyżowy do statywów, cynkowy, malowany proszkowo do prętów i uchwytów o średnicy max 20mm. Możliwość 4-kierunkowego łączenia prętów i uchwytów. | 28 | szt
598. | Łącznik krzyżowy do statywów, niklowana stal, malowany proszkowo do prętów i uchwytów o średnicy max. 16mm. | 5 | szt
599. | Łącznik krzyżowy do statywów, niklowany mosiądz, malowany proszkowo do prętów i uchwytów o średnicy max. 16mm. | 1 | szt
600. | Łącznik krzyżowy kulisty o średnicy 35mm, cynkowy, malowany proszkowo do prętów o średnicy max. 13mm. | 6 | szt
601. | Łącznik krzyżowy kulisty o średnicy 35mm, cynkowy, niklowany do prętów o średnicy max. 13mm. | 1 | szt
602. | Łącznik krzyżowy kulkowy, obrotowy do statywów, cynkowy z niklowanymi mosiężnymi śrubami do prętów i uchwytów o średnicy max 16mm. | 3 | szt
603. | Łącznik uniwersalny, graniasty, aluminiowy, malowany proszkowo do prętów o średnicy do 13mm z mosiężnymi niklowanymi śrubami na zawiasach. | 2 | szt
604. | Łódeczka porcelanowa przeznaczona do spalań z oczkiem. Wymiary: długość: 105,0mm; szerokość: 14,0mm; głębokość: 9,0mm | 60 | szt
605. | Łódeczka porcelanowa przeznaczona do spalań z oczkiem. Wymiary: długość: 90,0mm; szerokość: 13,0mm; głębokość: 8,0mm | 19 | szt
606. | Łyżka do naważek ze stali nierdzewnej. Wymiary: długość łyżki: 40mm; szerokość łyżki: 12mm; długość całkowita: 170mm. | 2 | szt
607. | Łyżka dwustronna ze stali nierdzewnej o długości 120mm. Okrągły uchwyt. Szerokość łyżki 17/25mm. | 6 | szt
608. | Łyżka dwustronna ze stali nierdzewnej o długości 150mm. Okrągły uchwyt. Szerokość łyżki 17/25mm. | 1 | szt
609. | Łyżka dwustronna ze stali nierdzewnej o długości 180mm. Okrągły uchwyt. Szerokość łyżki 22/29mm. | 14 | szt
610. | Łyżka dwustronna ze stali nierdzewnej o długości 210mm. Okrągły uchwyt. Szerokość łyżki 22/29mm. | 20 | szt
611. | Łyżka dwustronna ze stali nierdzewnej o długości 300mm. Okrągły uchwyt. Szerokość łyżki 29/35mm. | 6 | szt
612. | Łyżka otwarta ze stali nierdzewnej o długości 200mm, szerokość 25mm. | 2 | szt
613. | Łyżko-szpatułka o długości 180mm z nylonu wzmacnianego włóknem szklanym, odporna chemicznie, autoklawowalna. | 18 | szt
614. | Łyżko-szpatułka o długości 210mm z nylonu wzmacnianego włóknem szklanym, odporna chemicznie, autoklawowalna. | 69 | szt
615. | Łyżko-szpatułka porcelanowa 148mm. | 2 | szt
616. | Łyżko-szpatułka porcelanowa 164mm. | 8 | szt
617. | Łyżko-szpatułka ze stali nierdzewnej polerowanej z otwartą łyżką i stożkowym płaskim zakończeniem z drugiej strony. Długość 200mm. | 1 | szt
618. | Mikrofiltr PTFE 0,20μm kompatybilny z pipetorem półautomatycznym SWIFTPET PRO firmy HTL będący w posiadaniu Zamawiającego. Opakowanie zbiorcze worek 5 szt. | 3 | opk
619. | Mikropipeta jednokanałowa elektroniczna o poj. 50-1000μl Osobny przycisk do zrzucania końcówek Ustawianie objętości elektroniczne Wyposażona w adapter do ładowania Odzielne gniazdo ładowania umozliwiające pracę także w trakcie ładowania, Styki do ładowania umozliwiające ładowanie pipety za pośrednictwem statywu do ładowania. Stożkowe, sprężynujące zakończenie pipety umożliwiające precyzyjne nałożenie końcówki. Intuicyjny, kolorowy wyświetlacz ze wszystkimi parametrami, bez potrzeby menupodrzędnego.Barwny kod na przycisku pipety (niebieski) ułatwiający dobranie odpowiedniego zakresu końcówki. Wypychacz nowej generacji, który po wypchnięciu końcówki automatycznie powraca w położenie, początkowe. Uruchamianie stanu uśpienia” po 5 minutach nieużywania pipety. Wybór funkcji możliwy za pomocą pokrętła. Dostępne następujące funkcje: automatyczne dozowanie, dozowanie, pipetowanie, pipetowanie z mieszaniem oraz ręczne pipetowanie.Możliwość zatrzymania tłoka w każdym momencie. Możliwość ustawienia min. 8 poziomów prędkości.Regulacja pipety do cieczy o różnych gęstościach. Możliwość sterylizacji w autoklawie 121C, 20 min dolnej części pipety.Do wyboru min. 9 języków menu. Okno pomocy – informacje o kolejnych krokach, które powinny być przeprowadzone lub o źle wykonanych operacjach. Waga pipety wraz z akumulatorem nie większa niż 160g. Pipeta musi posiadać certyfikat CE.Przypadkowy błąd pomiaru. 50 µL: ± 1%; ± 0,5 µL, 100 µL: ± 0,6%; ± 0,6 µL, 500 µL: ± 0,2%; ± 1 µL 1000 µL: ± 0,2%; ± 2 µL | 2 | szt
620. | Mikropipeta jednokanałowa automatyczna o stałej pojemności 1000µl. Rękojeść pipety idealnie dopasowana do dłoni, wyposażona w podpórkę palca, która odciąża nadgarstek; konstrukcja przycisku wyrzutnika minimalizująca siłę zrzutu końcówki; mała waga oraz system miękkich sprężyn zapewniające wygodę w pracy podczas długich serii pipetowań; możliwość zdjęcia wyrzutnika umożliwiając pracę z wąskimi probówkami; system uszczelniania końcówek gwarantujący prawidłowe uszczelnianie końcówki na trzonie; wbudowany mechanizm do samodzielnej rekalibracji pozwalający na dostosowanie parametrów do potrzeb użytkownika; autoklawowalna w całości w temperaturze 121°C; odporna na promieniowanie UV. Gwarancja 3 lata. Błąd dokładności dozowania: +/- 0,6%. Współczynnik powtarzalności dozowań: ≤ 0,20% | 3 | szt
621. | Mikropipeta jednokanałowa automatyczna o stałej pojemności 500µl. Rękojeść pipety idealnie dopasowana do dłoni, wyposażona w podpórkę palca, która odciąża nadgarstek; konstrukcja przycisku wyrzutnika minimalizująca siłę zrzutu końcówki; mała waga oraz system miękkich sprężyn zapewniające wygodę w pracy podczas długich serii pipetowań; możliwość zdjęcia wyrzutnika umożliwiając pracę z wąskimi probówkami; system uszczelniania końcówek gwarantujący prawidłowe uszczelnianie końcówki na trzonie; wbudowany mechanizm do samodzielnej rekalibracji pozwalający na dostosowanie parametrów do potrzeb użytkownika; autoklawowalna w całości w temperaturze 121°C; odporna na promieniowanie UV. Gwarancja 3 lata. Błąd dokładności dozowania: +/- 0,6%. Współczynnik powtarzalności dozowań: ≤ 0,20% | 4 | szt
622. | Mikropipeta jednokanałowa automatyczna o zmiennej nastawie pojemności od 0,1 do 2µl. Rękojeść pipety idealnie dopasowana do dłoni, wyposażona w podpórkę palca, która odciąża nadgarstek; mała waga oraz system miękkich sprężyn zapewniające wygodę w pracy podczas długich serii pipetowań; system uszczelek gwarantujący pewność wyników; wbudowany mechanizm umożliwiający samodzielną rekalibrację pipety do potrzeb użytkownika; autoklawowalna w całości w temperaturze 121˚C; odporna na promieniowanie UV; regulowany wyrzutnik pozwalający na dostosowanie jego długości do różnych końcówek; kolorowy trzon ułatwiający identyfikację pojemności; podwójna nastawa pojemności przyciskiem lub pokrętłem. Gwarancja 3 lata. Błąd dokładności dozowania: -0,1µl - +/-40,0%-1µl - +/-2,7% -2µl - +/- 1,5%, Współczynnik powtarzalności dozowań: -0,1µl - ≤ 12,00%, -1µl - ≤ 1,30%, -2µl - ≤ 0,70% | 3 | szt
623. | Mikropipeta jednokanałowa automatyczna o zmiennej nastawie pojemności od 0,5 do 10µl. Mikropipeta wyposażona w blokadę nastawy pojemności zapobiegająca przypadkowemu przestawieniu licznika podczas pipetowania; rękojeść pipety idealnie dopasowana do dłoni, wyposażona w podpórkę palca, która odciąża nadgarstek; mała waga oraz system miękkich sprężyn zapewniające wygodę w pracy podczas długich serii pipetowań; system uszczelek gwarantujący pewność wyników; wbudowany mechanizm umożliwiający samodzielną rekalibracjępipety do potrzeb użytkownika; autoklawowalna w całości w temperaturze 121˚C; odporna na promieniowanie UV; regulowany wyrzutnik pozwalający na dostosowanie jego długości do różnych końcówek; mikropipeta wyposażona w zestaw sześciu kolorowych pierścieni pozwalających na dodatkową identyfikację pipety. Gwarancja 3 lata. Błąd dokładności dozowania: -0,5µl - +/-4,0%, -5µl - +/-1,0%, -10µl - +/- 0,5%, Współczynnik powtarzalności dozowań: -0,5µl - ≤ 2,80%, -5µl - ≤ 0,60%, -10µl - ≤ 0,40% | 4 | szt
624. | Mikropipeta jednokanałowa automatyczna o zmiennej nastawie pojemności od 10,0 do 100µl. Rękojeść pipety idealnie dopasowana do dłoni, wyposażona w podpórkę palca, która odciąża nadgarstek; mała waga oraz system miękkich sprężyn zapewniające wygodę w pracy podczas długich serii pipetowań; system uszczelek gwarantujący pewność wyników; wbudowany mechanizm umożliwiający samodzielną rekalibrację pipety do potrzeb użytkownika; autoklawowalna w całości w temperaturze 121˚C; odporna na promieniowanie UV; regulowany wyrzutnik pozwalający na dostosowanie jego długości do różnych końcówek; kolorowy trzon ułatwiający identyfikację pojemności; podwójna nastawa pojemności przyciskiem lub pokrętłem. Gwarancja 3 lata. Błąd dokładności dozowania: -10µl - +/-1,6%, -50µl - +/-0,8%, -100µl - +/- 0,8%, Współczynnik powtarzalności dozowań: -10µl - ≤ 0,80%, -50µl - ≤ 0,24%, -100µl - ≤ 0,20% | 1 | szt
625. | Mikropipeta jednokanałowa automatyczna o zmiennej nastawie pojemności od 100,0 do 1000µl. Mikropipeta wyposażona w blokadę nastawy pojemności zapobiegająca przypadkowemu przestawieniu licznika podczas pipetowania; rękojeść pipety idealnie dopasowana do dłoni, wyposażona w podpórkę palca, która odciąża nadgarstek; mała waga oraz system miękkich sprężyn zapewniające wygodę w pracy podczas długich serii pipetowań; system uszczelek gwarantujący pewność wyników; wbudowany mechanizm umożliwiający samodzielną rekalibracjępipety do potrzeb użytkownika; autoklawowalna w całości w temperaturze 121˚C; odporna na promieniowanie UV; regulowany wyrzutnik pozwalający na dostosowanie jego długości do różnych końcówek; mikropipeta wyposażona w zestaw sześciu kolorowych pierścieni pozwalających na dodatkową identyfikację pipety. Gwarancja 3 lata. Błąd dokładności dozowania: -100µl - +/-1,6%,-500µl - +/-0,7%, -1000µl - +/- 0,6%, Współczynnik powtarzalności dozowań: -100µl - ≤ 0,40%, -500µl - ≤ 0,20%, -1000µl - ≤ 0,15% | 4 | szt
626. | Mikropipeta jednokanałowa automatyczna o zmiennej nastawie pojemności od 100,0 do 1000µl. Rękojeść pipety idealnie dopasowana do dłoni, wyposażona w podpórkę palca, która odciąża nadgarstek; mała waga oraz system miękkich sprężyn zapewniające wygodę w pracy podczas długich serii pipetowań; system uszczelek gwarantujący pewność wyników; wbudowany mechanizm umożliwiający samodzielną rekalibrację pipety do potrzeb użytkownika; autoklawowalna w całości w temperaturze 121˚C; odporna na promieniowanie UV; regulowany wyrzutnik pozwalający na dostosowanie jego długości do różnych końcówek; kolorowy trzon ułatwiający identyfikację pojemności; podwójna nastawa pojemności przyciskiem lub pokrętłem. Gwarancja 3 lata. Błąd dokładności dozowania: -100µl - +/-1,6% -500µl - +/-0,7%, -1000µl - +/- 0,6%, Współczynnik powtarzalności dozowań: -100µl - ≤ 0,40%, -500µl - ≤ 0,20%, -1000µl - ≤ 0,15% | 5 | szt
627. | Mikropipeta jednokanałowa automatyczna o zmiennej nastawie pojemności od 1000,0 do 10000µl. Mikropipeta wyposażona w blokadę nastawy pojemności zapobiegająca przypadkowemu przestawieniu licznika podczas pipetowania; rękojeść pipety idealnie dopasowana do dłoni, wyposażona w podpórkę palca, która odciąża nadgarstek; mała waga oraz system miękkich sprężyn zapewniające wygodę w pracy podczas długich serii pipetowań; system uszczelek gwarantujący pewność wyników; wbudowany mechanizm umożliwiający samodzielną rekalibracjępipety do potrzeb użytkownika; autoklawowalna w całości w temperaturze 121˚C; odporna na promieniowanie UV; regulowany wyrzutnik pozwalający na dostosowanie jego długości do różnych końcówek; mikropipeta wyposażona w zestaw sześciu kolorowych pierścieni pozwalających na dodatkową identyfikację pipety; trzon pipety wyposażony w ochronny filtr. Gwarancja 3 lata. Błąd dokładności dozowania: -1000µl - +/-2,5% -5000µl - +/-0,8%, -10000µl - +/- 0,5%, Współczynnik powtarzalności dozowań: -1000µl - ≤ 0,60% -5000µl - ≤ 0,30%, -10000µl - ≤ 0,20% | 6 | szt
628. | Mikropipeta jednokanałowa automatyczna o zmiennej nastawie pojemności od 1000,0 do 10000µl. Rękojeść pipety idealnie dopasowana do dłoni, wyposażona w podpórkę palca, która odciąża nadgarstek; mała waga oraz system miękkich sprężyn zapewniające wygodę w pracy podczas długich serii pipetowań; system uszczelek gwarantujący pewność wyników; wbudowany mechanizm umożliwiający samodzielną rekalibrację pipety do potrzeb użytkownika; autoklawowalna w całości w temperaturze 121˚C; odporna na promieniowanie UV; regulowany wyrzutnik pozwalający na dostosowanie jego długości do różnych końcówek; kolorowy trzon ułatwiający identyfikację pojemności; podwójna nastawa pojemności przyciskiem lub pokrętłem; trzon pipety wyposażony w filtr. Gwarancja 3 lata. Błąd dokładności dozowania: -1000µl - +/-2,5%, -5000µl - +/-0,8%, -10000µl - +/- 0,5%, Współczynnik powtarzalności dozowań: -1000µl - ≤ 0,60%, -5000µl - ≤ 0,30%, -10000µl - ≤ 0,20% | 2 | szt
629. | Mikropipeta jednokanałowa automatyczna o zmiennej nastawie pojemności od 2,0 do 20,0µl. Mikropipeta wyposażona w blokadę nastawy pojemności zapobiegająca przypadkowemu przestawieniu licznika podczas pipetowania; rękojeść pipety idealnie dopasowana do dłoni, wyposażona w podpórkę palca, która odciąża nadgarstek; mała waga oraz system miękkich sprężyn zapewniające wygodę w pracy podczas długich serii pipetowań; system uszczelek gwarantujący pewność wyników; wbudowany mechanizm umożliwiający samodzielną rekalibracjępipety do potrzeb użytkownika; autoklawowalna w całości w temperaturze 121˚C; odporna na promieniowanie UV; regulowany wyrzutnik pozwalający na dostosowanie jego długości do różnych końcówek; mikropipeta wyposażona w zestaw sześciu kolorowych pierścieni pozwalających na dodatkową identyfikację pipety. Gwarancja 3 lata. Błąd dokładności dozowania:-2µl - +/-3,0%,-1µl - +/-1,0% -20µl - +/- 0,8%, Współczynnik powtarzalności dozowań: -2µl - ≤ 1,50%, -10µl - ≤ 0,50%, -20µl - ≤ 0,30% | 6 | szt
630. | Mikropipeta jednokanałowa automatyczna o zmiennej nastawie pojemności od 20,0 do 200µl. Mikropipeta wyposażona w blokadę nastawy pojemności zapobiegająca przypadkowemu przestawieniu licznika podczas pipetowania; rękojeść pipety idealnie dopasowana do dłoni, wyposażona w podpórkę palca, która odciąża nadgarstek; mała waga oraz system miękkich sprężyn zapewniające wygodę w pracy podczas długich serii pipetowań; system uszczelek gwarantujący pewność wyników; wbudowany mechanizm umożliwiający samodzielną rekalibracjępipety do potrzeb użytkownika; autoklawowalna w całości w temperaturze 121˚C; odporna na promieniowanie UV; regulowany wyrzutnik pozwalający na dostosowanie jego długości do różnych końcówek; mikropipeta wyposażona w zestaw sześciu kolorowych pierścieni pozwalających na dodatkową identyfikację pipety. Gwarancja 3 lata. Błąd dokładności dozowania: -20µl - +/-1,2% -100µl - +/-0,8%, -200µl - +/- 0,6%, Współczynnik powtarzalności dozowań: -20µl - ≤ 0,60%, -100µl - ≤ 0,25%, -200µl - ≤ 0,20% | 7 | szt
631. | Mikropipeta jednokanałowa automatyczna o zmiennej nastawie pojemności od 20,0 do 200µl. Rękojeść pipety idealnie dopasowana do dłoni, wyposażona w podpórkę palca, która odciąża nadgarstek; mała waga oraz system miękkich sprężyn zapewniające wygodę w pracy podczas długich serii pipetowań; system uszczelek gwarantujący pewność wyników; wbudowany mechanizm umożliwiający samodzielną rekalibrację pipety do potrzeb użytkownika; autoklawowalna w całości w temperaturze 121˚C; odporna na promieniowanie UV; regulowany wyrzutnik pozwalający na dostosowanie jego długości do różnych końcówek; kolorowy trzon ułatwiający identyfikację pojemności; podwójna nastawa pojemności przyciskiem lub pokrętłem. Gwarancja 3 lata. Błąd dokładności dozowania: -20µl - +/-1,2%, -100µl - +/-0,8%, -200µl - +/- 0,6%, Współczynnik powtarzalności dozowań: -20µl - ≤ 0,60%, -100µl - ≤ 0,25%,-200µl - ≤ 0,20% | 5 | szt
632. | Mikropipeta jednokanałowa automatyczna o zmiennej nastawie pojemności od 500,0 do 5000µl. Mikropipeta wyposażona w blokadę nastawy pojemności zapobiegająca przypadkowemu przestawieniu licznika podczas pipetowania; rękojeść pipety idealnie dopasowana do dłoni, wyposażona w podpórkę palca, która odciąża nadgarstek; mała waga oraz system miękkich sprężyn zapewniające wygodę w pracy podczas długich serii pipetowań; system uszczelek gwarantujący pewność wyników; wbudowany mechanizm umożliwiający samodzielną rekalibracjępipety do potrzeb użytkownika; autoklawowalna w całości w temperaturze 121˚C; odporna na promieniowanie UV; regulowany wyrzutnik pozwalający na dostosowanie jego długości do różnych końcówek; mikropipeta wyposażona w zestaw sześciu kolorowych pierścieni pozwalających na dodatkową identyfikację pipety; trzon pipety wyposażony w ochronny filtr. Gwarancja 3 lata. Błąd dokładności dozowania: -500µl - +/-1,2% -2500µl - +/-0,6%, -5000µl - +/- 0,5%, Współczynnik powtarzalności dozowań: -500µl - ≤ 0,50%, -2500µl - ≤ 0,20%, -5000µl - ≤ 0,15% | 7 | szt
633. | Mikropipeta jednokanałowa automatyczna o zmiennej nastawie pojemności od 500,0 do 5000µl. Rękojeść pipety idealnie dopasowana do dłoni, wyposażona w podpórkę palca, która odciąża nadgarstek; mała waga oraz system miękkich sprężyn zapewniające wygodę w pracy podczas długich serii pipetowań; system uszczelek gwarantujący pewność wyników; wbudowany mechanizm umożliwiający samodzielną rekalibrację pipety do potrzeb użytkownika; autoklawowalna w całości w temperaturze 121˚C; odporna na promieniowanie UV; regulowany wyrzutnik pozwalający na dostosowanie jego długości do różnych końcówek; kolorowy trzon ułatwiający identyfikację pojemności; podwójna nastawa pojemności przyciskiem lub pokrętłem; trzon pipety wyposażony w filtr. Gwarancja 3 lata. Błąd dokładności dozowania: -500µl - +/-1,2%, -2500µl - +/-0,6%, -5000µl - +/- 0,5%, Współczynnik powtarzalności dozowań: -500µl - ≤ 0,50%, -2500µl - ≤ 0,20%, -5000µl - ≤ 0,15% | 4 | szt
634. | Mikropipeta jednokanałowa automatyczna o zmiennej pojemności od 2,0 do 20µl. Rękojeść pipety idealnie dopasowana do dłoni, wyposażona w podpórkę palca, która odciąża nadgarstek; mała waga pipety oraz system miękkich sprężyn zapewniające wygodę w pracy podczas długich serii pipetowań; system uszczelek gwarantujący pewność otrzymanych wyników; wbudowany mechanizm do samodzielnej rekalibracji pozwalający na dostosowanie parametrów pipety do potrzeb użytkownika; autoklawowalny zespół trzonu w temperaturze 121°C; odporna na promieniowanie UV; możliwośc zamontowania kolorowych pierścieni ułatwiających identyfikację pojemności; możliwość dokładania dodatkowych nasadek umożliwiających regulację długości wyrzutnika. Gwarancja 3 lata. Błąd dokładności dozowania: ,-2µl - +/-2,5%, -10µl - +/-1,0%, -20µl - +/- 0,8%, Współczynnik powtarzalności dozowań: -2µl - ≤ 2,00%, -10µl - ≤ 0,60%, -20µl - ≤ 0,40% | 4 | szt
635. | Mikropipeta jednokanałowa automatyczna o zmiennej pojemności od 20,0 do 200µl. Rękojeść pipety idealnie dopasowana do dłoni, wyposażona w podpórkę palca, która odciąża nadgarstek; mała waga pipety oraz system miękkich sprężyn zapewniające wygodę w pracy podczas długich serii pipetowań; system uszczelek gwarantujący pewność otrzymanych wyników; wbudowany mechanizm do samodzielnej rekalibracji pozwalający na dostosowanie parametrów pipety do potrzeb użytkownika; autoklawowalny zespół trzonu w temperaturze 121°C; odporna na promieniowanie UV; możliwośc zamontowania kolorowych pierścieni ułatwiających identyfikację pojemności; możliwość dokładania dodatkowych nasadek umożliwiających regulację długości wyrzutnika. Gwarancja 3 lata. Błąd dokładności dozowania: -20µl - +/-1,2% -100µl - +/-0,8%, -200µl - +/- 0,6%, Współczynnik powtarzalności dozowań: -20µl - ≤ 0,60%, -100µl - ≤ 0,25%, -200µl - ≤ 0,20% | 4 | szt
636. | Mikroprobówka polipropyelenowa o pojemności 1,5ml stożkowodenna z doczepioną nakrętką z o-ringiem uszczelniającym. Opakowanie zbiorcze worek 500szt. | 12 | opk
637. | Mikroprobówka polipropylenowa do wirowania o pojemności 0,5ml, bezbarwna z doczepionym zamknięciem polietylenowym, stożkowodenna, autoklawowalna, wytrzymująca siłę wirowania do 11.000 x g. Opakowanie worek 1000szt. | 15 | opk
638. | Mikroprobówka polipropylenowa o pojemności 0,5ml z doczepionym wieczkiem z dnem stożkowym kolor neutralny. Opakowanie zbiorcze worek 1000szt. | 2 | opk
639. | Mikroprobówka polipropylenowa o pojemności 1,5ml z integralną nakrętką typ D jałowa - nakrętka doczepiona niezakręcona BIOSPHERE. Opakowanie zbiorcze worek 25szt. | 5 | opk
640. | Mikroprobówka polipropylenowa o pojemności 1,5ml z odrębną nakrętką typ D - nakrętka zakręcona z o-ringiem uszczelniającym. Klasa czystości: PCR Performance Tested. Opakowanie zbiorcze worek 100szt. | 12 | opk
641. | Mikroprobówka polipropylenowa o pojemności 1,5ml z wieczkiem typu SafeSeal z dnem stożkowym kolor neutralny do zastosowań termicznych. Klasa czystości: PCR Performance Tested. Opakowanie zbiorcze worek 250szt. | 12 | opk
642. | Mikroprobówka polipropylenowa o pojemności 1,5ml z wieczkiem typu SafeSeal z dnem stożkowym kolor neutralny do zastosowań termicznych. Opakowanie zbiorcze worek 250szt. | 6 | opk
643. | Mikroprobówka polipropylenowa o pojemności 2,0ml z odrębną nakrętką typ H - nakrętka niezakręcona z o-ringiem uszczelniającym. Opakowanie zbiorcze worek 500szt. | 15 | opk
644. | Mikroprobówka polipropylenowa o pojemności 2,0ml z odrębną nakrętką typ H jałowa - nakrętka zakręcona z o-ringiem uszczelniającym. Opakowanie zbiorcze worek 100szt. | 12 | opk
645. | Mikroprobówka polipropylenowa o pojemności 2,0ml z pierścieniem przy podstawie umożliwiającym postawienie oraz z integralną nakrętką typ I - nakrętka zakręcona z o-ringiem uszczelniającym. Klasa czystości: PCR Performance Tested. Opakowanie zbiorcze worek 100 szt. | 10 | opk
646. | Mikroprobówka polipropylenowa o pojemności 2,0ml z pierścieniem przy podstawie umożliwiającym postawienie oraz z integralną nakrętką typ I jałowa - nakrętka niezakręcona z o-ringiem uszczelniającym. Klasa czystości: Biosphere. Opakowanie zbiorcze worek 25szt. | 8 | opk
647. | Mikroprobówka polipropylenowa o pojemności 2,0ml z pierścieniem przy podstawie umożliwiającym postawienie oraz z odrębną nakrętką typ I - nakrętka niezakręcona z o-ringiem uszczelniającym. Opakowanie zbiorcze worek 500szt. | 4 | opk
648. | Mikroprobówka polipropylenowa o pojemności 2,0ml z pierścieniem przy podstawie umożliwiającym postawienie oraz z odrębną nakrętką typ I - nakrętka niezakręcona z o-ringiem uszczelniającym. Probówka jałowa Opakowanie zbiorcze worek 100szt. | 1 | opk
649. | Mikroprobówka polipropylenowa o pojemności 2,0ml z wieczkiem typu SafeSeal z dnem okrągłym kolor neutralny. Opakowanie zbiorcze worek 250szt. | 14 | opk
650. | Mikroprobówka polipropylenowa o pojemności 2ml stożkowodenna z pierścieniem umożliwiajacym postawienie, z dołączoną zakrętką z o-ringiem uszczelniającym i białym polem do opisowym. Probówka sterylna, opakowanie zbiorcze worek 100szt. | 4 | opk
651. | Mikroprobówka polipropylenowa okrągłodenna o pojemności 2,0ml z podziałką, transparentna z doczepionym zamknięciem. Na bocznej ściance umieszczone matowe pole opisowe. Opakowanie worek 500szt. | 22 | opk
652. | Mikroprobówka polipropylenowa stożkowodenna o pojemności 0,5ml, transparentna z doczepionym zamknięciem. Opakowanie worek 1000szt. | 12 | opk
653. | Mikroprobówka polipropylenowa stożkowodenna o pojemności 1,5ml z podziałką, niebieska z doczepionym zamknięciem. Na bocznej ściance umieszczone matowe pole opisowe. Opakowanie worek 500szt. | 10 | opk
654. | Mikroprobówka polipropylenowa stożkowodenna o pojemności 1,5ml z podziałką, różowa z doczepionym zamknięciem. Na bocznej ściance umieszczone matowe pole opisowe. Opakowanie worek 500szt. | 12 | opk
655. | Mikroprobówka polipropylenowa stożkowodenna o pojemności 1,5ml z podziałką, transparentna z doczepionym zamknięciem. Na bocznej ściance umieszczone matowe pole opisowe. Opakowanie worek 500szt. | 50 | opk
656. | Mikroprobówka polipropylenowa stożkowodenna o pojemności 1,5ml z podziałką, zielona z doczepionym zamknięciem. Na bocznej ściance umieszczone matowe pole opisowe. Opakowanie worek 500szt. | 13 | opk
657. | Mikroprobówka polipropylenowa stożkowodenna o pojemności 1,5ml z podziałką, żółta z doczepionym zamknięciem. Na bocznej ściance umieszczone matowe pole opisowe. Opakowanie worek 500szt. | 12 | opk
658. | Mikroprobówka PP 2,0ml bezbarwna z zamknięciem, stożkowodenna 9x40 mm wolna od RNAse i DNAse , możliwość wirowania do 17000xg , możliwość pracy w temp. -90 do 121 ˚C, skalowna (opk - 100szt) | 3 | opk
659. | Mikroprobówka reakcyjna polipropylenowa o pojemności 2ml z doczepionym niebieskim korkiem. Wymiary: średnica 10,8mm; wysokość: 39,0mm. Opakowanie zbiorcze worek 500szt. | 3 | opk
660. | Mikroszpatułka dwustronna ze stali nierdzewnej. Wymiary: długość: 100mm; szerokość: 3mm, elastyczna. | 13 | szt
661. | Mikroszpatułka dwustronna, elastyczna, ze stali nierdzewnej. Wymiary: 185mm x 3mm. | 1 | szt
662. | Mikroszpatułka dwustronna, stal nierdzewna 1.4301. Wymiary: długość: 150mm; szerokość: 3mm, elastyczna. | 20 | szt
663. | Mini-fotometr azotany LR ( woda morska ) - niski zakres od 0.00 do 5.00 mg/l (ppm). Zakres 0.00 do 5.00 mg/l (ppm); Rozdzielczość: 0.01 mg/l (ppm); Dokładność: ± 0.25 ppm ± 2% odczytu; Metoda: Metoda redukcji cynku; Źródło światła: LED 525 nm; Wykrywacz światła: Światłoczuły sensor krzemowy; Baterie: 1 x 1.5 V AAA; Automatyczne wyłączenie: Po 2 min nieużytkowania oraz po każdym odczycie; Wymiary: 81.5 x 61 x 37.5 mm; Waga: 64 g. | 1 | szt
664. | Mini-fotometr do pH Zakres: 6.3 do 8.6 pH; Rozdzielczość: 0.1 pH Dokładność: ± 0.2 pH; Metoda: Metoda kolorymetryczna; Źródło światła: LED @ 525 nm; Wykrywacz światła: Światłoczuły sensor krzemowy; Baterie: 1 x 1.5 V AAA; Automatyczne wyłączenie: Po 10 min nieużytkowania oraz po każdym odczycie; Wymiary: 81.5 x 61 x 37.5 mm; Waga: 64 g. HI780 Checker HC dostarczany jest w zestawie z: Kuwetami do próbek i nasadkami (2szt), z zestawem startowym z odczynnikami, bateriami, instrukcją obsługi. | 1 | szt
665. | Minutnik elektroniczny do pomiaru czasu w zakresie 0,00 do 19h59min, 4 cyfrowy wyświetlacz , uniwersalny uchwyt typu Clip wyposażony w magnes, sygnalizacja dźwiękowa końca pomiaru, zasilany baterią pastylkową, wymiary 50x62x23 mm. | 3 | szt
666. | Minutnik elektroniczny ,kolor srebrny, duży wyświetlacz. Max. czas 99 min. 59 s. Przyciski: start, stop, min, sek, reset. Możliwość mocowania na magnesie. Sygnalizacja akustyczna upłynięcia nastawionego czasu. | 21 | szt
667. | Miseczka stożkowa ze stali nierdzewnej o pojemności 300ml. Wymiary: średnica: 105 mm; wysokość: 65mm. | 1 | szt
668. | Miska wysoka, ze stali nierdzewnej, stożkowa o pojemności 2000ml. Wymiary: średnica: 217mm, wysokość: 115mm. | 1 | szt
669. | Miska wysoka, ze stali nierdzewnej, stożkowa o pojemności 3000 ml. Wymiary: średnica: 245mm, wysokość: 120mm. | 1 | szt
670. | Miska wysoka, ze stali nierdzewnej, stożkowa, o pojemności 4000ml. Wymiary: średnica: 270mm, wyokość: 123 mm. | 1 | szt
671. | Moździerz agatowy polerowany o pojemności 100 ml. Wymiary: średnica wewnętrzna: 100mm, średnica zewnętrzna 125mm. W zestawie moździerz z pistelem. | 1 | szt
672. | Moździerz agatowy polerowany o pojemności 25 ml. Wymiary: średnica wewnętrzna: 60mm; średnica zewnętrzna 75mm. W zestawie moździerz z pistelem. | 2 | szt
673. | Moździerz agatowy, polerowany o pojemności 10 ml. Wymiary: średnica wewnętzna: 40 mm, średnica zewnętrzna: 50 mm. W zestawie moździerz z pistelem. | 2 | szt
674. | Moździerz agatowy, polerowany o pojemności 13 ml. Wymiary: średnica wewnętrzna: 52 mm, średnica zewnętrzna: 60 mm. W zestawie moździerz z pistelem. | 2 | szt
675. | Moździerz agatowy, polerowany o pojemności 200 ml. Wymiary: średnica wewnętrzna: 130mm, średnica zewnętrzna 150mm. W zestawie moździerz z pistelem. | 1 | szt
676. | Moździerz agatowy, polerowany o pojemności 8 ml. Wymiary: średnica wewnętrzna: 35 mm, średnica zewnętrzna: 40 mm. W zestawie moździerz z pistelem. | 1 | szt
677. | Moździerz porcelanowy szorstki z wylewem o pojemności 1000ml. Wymiary: średnica: 180,0mm; wysokość: 104,0mm. | 3 | szt
678. | Moździerz porcelanowy szorstki z wylewem o pojemności 110ml. Wymiary: średnica: 83,0mm; wysokość: 50,0mm. | 3 | szt
679. | Moździerz porcelanowy szorstki z wylewem o pojemności 160ml. Wymiary: średnica: 90,0mm; wysokość: 56,0mm. | 1 | szt
680. | Moździerz porcelanowy szorstki z wylewem o pojemności 220ml. Wymiary: średnica: 105,0mm; wysokość: 64,0mm. | 3 | szt
681. | Moździerz porcelanowy szorstki z wylewem o pojemności 400ml. Wymiary: średnica: 125,0mm; wysokość: 71,0mm. | 2 | szt
682. | Moździerz porcelanowy szorstki z wylewem o pojemności 500ml. Wymiary: średnica: 139,0mm; wysokość: 82,0mm. | 4 | szt
683. | Moździerz szklany z wylewem o średnicy 100mm wraz z szklanym tłuczkiem. Zestaw wykonany ze szkła Simax lub równoważnego. | 2 | szt
684. | Moździerz szklany z wylewem o średnicy 120mm wraz z szklanym tłuczkiem. Zestaw wykonany ze szkła Simax lub równoważnego. | 2 | szt
685. | Moździerz szklany z wylewem o średnicy 150mm wraz z szklanym tłuczkiem. Zestaw wykonany ze szkła Simax lub równoważnego. | 3 | szt
686. | Moździerz szklany z wylewem o średnicy 200mm wraz z szklanym tłuczkiem. Zestaw wykonany ze szkła Simax lub równoważnego. | 2 | szt
687. | Moździerze z wylewem i tłuczki, wykonane z melaminy formaldehydowej, białe, odporne na wrzenie, nadające się do sterylizacji w autoklawie. Wymiary: średnica: 150mm, wysokość: 90mm. | 2 | szt
688. | Naczynia polistyrenowe okrągłe z pokrywką przeznaczone do hodowli komórkowych o wymiarach: średnica 35mm; wysokość: 10mm. Podstawa naczynia z siatką, TC tested. Kodowane kolorem: czerwonym. Powierzchnia wzrostu: 9,4 cm². Opakowanie zbiorcze worek 10 szt. | 12 | opk
689. | Naczynia polistyrenowe okrągłe z pokrywką przeznaczone do hodowli komórkowych o wymiarach: średnica 60mm; wysokość: 15mm. TC tested. Kodowane kolorem: czerwonym. Powierzchnia wzrostu: 22,1 cm². Opakowanie zbiorcze worek 10 szt. | 6 | opk
690. | Naczynia polistyrenowe okrągłe z pokrywką przeznaczone do hodowli komórkowych w zawiesinach o wymiarach: średnica 60mm; wysokość: 15mm. TC tested. Kodowane kolorem: zielone. Powierzchnia wzrostu: 22,1 cm². Opakowanie zbiorcze worek 10 szt. | 2 | opk
691. | Naczynie do analiz pH z włókna celulozowego jednokrotnego użytku w kształcie stożka o pojemności 200ml. Wymiary: średnica górna: 80,0mm; wysokość: 80mm. Opakowanie zbiorcze 24 szt. naczyń. | 5 | opk
692. | Naczynie porcelanowe do wyżarzania o pojemności 13ml. Wymiary: 62x40x12mm. | 35 | szt
693. | Naczynie porcelanowe do wyżarzania o pojemności 40ml. Wymiary: 95x65x14mm. | 19 | szt
694. | Naczynka do spalań, prostokątne, porcelanowe, z pionowymi ściankami bocznymi, glazurowane z wyjątkiem podstawy pojemność 55ml. Wymiary: długość: 95mm, głębokość: 55mm, wysokość: 16mm. | 5 | szt
695. | Naczynka scyntylacyjne polietylenowe, z grubymi ściankami i polipropylenową zakrętką gwarantującą szczelne zamykanie. Posiadające oznaczenie CE IVD. Pojemność 4ml, wymiary: śr. 13,71 mm, wys. bez nakrętki 52,5mm, z nakrętką 53,6mm. Opakowanie zbiorcze 500szt. | 1 | opk
696. | Naczynko na próbki, wykonane z LDPE, poj. 2,5ml, z wciskaną, zawiasową pokrywką, płaskodenne. Śr. 14mm, wys. 31,50mm, grub. ścianki 0,83mm Opakowanie zbiorcze 100szt. | 1 | opk
697. | Naczynko na próbki, wykonane z LDPE, poj. 20ml z wciskaną, zawiasową pokrywką, płaskodenne. Śr. 24,8mm, wys. 74,5mm, grub. ścianki 1,6mm. Opakowanie zbiorcze 100szt. | 4 | opk
698. | Naczynko na próbki, wykonane z LDPE, poj. 25ml z wciskaną, zawiasową pokrywką, płaskodenne. Śr. 31,3mm, wys. 52,5mm, grub. ścianki 1,6mm. Opakowanie zbiorcze 50szt. | 3 | opk
699. | Naczynko na próbki, wykonane z LDPE, poj. 7 ml z wciskaną, zawiasową pokrywką, płaskodenne. Śr. 22,8mm, wys. 32,9mm, grub. ścianki 1,35mm. Opakowanie zbiorcze 100szt. | 1 | opk
700. | Naczynko wagowe polipropylenowe 20ml z pokrywką typu push-on. Śr. 40mm, wys. 29mm. Wysoka odporność na działanie kwasów, nadające się do autoklawowania. | 28 | szt
701. | Naczynko wagowe polipropylenowe 23ml z pokrywką typu push-on. Śr. 30mm, wys. 48mm. Wysoka odporność na działanie kwasów, nadające się do autoklawowania. | 18 | szt
702. | Naczynko wagowe polipropylenowe 50ml z pokrywką typu push-on. Śr. 59mm, wys. 34mm. Wysoka odporność na działanie kwasów, nadające się do autoklawowania. | 24 | szt
703. | Naczynko wagowe polipropylenowe 190 ml z pokrywką typu push-on. Śr. 59mm, wys. 88mm. Wysoka odporność na działanie kwasów, nadające się do autoklawowania. | 12 | szt
704. | Naczynko wagowe polipropylenowe 30ml z pokrywką typu push-on. Śr. 49mm, wys. 29mm. Wysoka odporność na działanie kwasów, nadające się do autoklawowania. | 10 | szt
705. | Naczynko wagowe polipropylenowe 360ml z pokrywką typu push-on. Śr. 70mm, wys. 118mm. Wysoka odporność na działanie kwasów, nadające się do autoklawowania. | 10 | szt
706. | Naczynko wagowe polipropylenowe 60ml z pokrywką typu push-on. Śr. 40mm, wys. 69mm. Wysoka odporność na działanie kwasów, nadające się do autoklawowania. | 7 | szt
707. | Naczynko wagowe szklane 20x20mm. | 9 | szt
708. | Naczynko wagowe szklane 30x30mm. | 15 | szt
709. | Naczynko wagowe szklane 30x40mm. | 2 | szt
710. | Naczynko wagowe szklane 30x50mm. | 15 | szt
711. | Naczynko wagowe szklane 40x30mm. | 4 | szt
712. | Naczynko wagowe szklane 40x40mm. | 1 | szt
713. | Naczynko wagowe szklane 40x50mm. | 10 | szt
714. | Naczynko wagowe szklane 50x30mm. | 3 | szt
715. | Naczynko wagowe szklane 50x50mm. | 5 | szt
716. | Nakłuwacz hematologiczny, głębokość nakłucia 2,4mm (igła 21G) jałowy, zielony. Opakowanie zbiorcze 200szt. | 5 | opk
717. | Nasadka filtracyjna ze szlifem z odejściem bocznym ze spiekiem 47mm do zestawu filtrującego szkło Boro 3.3. | 2 | szt
718. | Nasadka gruszkowa do pipet jedno i wielomiarowych o poj. 0,1 - 100ml. Wykonana z PVDF, odporna na chemikalia. Z wymiennym filtrem (3,0 μm) oraz silikonowym adapterem. Kolor niebieski. | 15 | szt
719. | Nasadka gruszkowa do pipet jedno i wielomiarowych o poj. 0,1 - 200ml. Stożkowy adapter silikonowy oferuje bezpieczne dopasowanie do różnych średnic. Dokładne zasysanie i opróżnianie cieczy dzięki dźwigni sprężynowej. Przyrządy całości autoklawowalny w temp. 121°C (2 bary). Hydrofobowy filtr membranowy chroni system przed penetracją cieczy do wnętrza przyrządu. | 2 | szt
720. | Nasadka z tłokiem na pipety szklane o poj. 1-10ml. Posiada karbowaną nasadkę regulująca skok tłoka, oraz gumowy uchwyt. Wyposażona w podziałkę na korpusie. Wykonana z żółtego ABS. | 13 | szt
721. | Nasadka zębatkowa 10ml, zielona, odporna na kwasy i zasady, z pokrętłem umożliwiającym precyzyjną obsługę. | 35 | szt
722. | Nasadka zębatkowa 25ml, czerwona, odporna na kwasy i zasady, z pokrętłem umożliwiającym precyzyjną obsługę. | 24 | szt
723. | Nasadka zębatkowa 2ml, niebieska, odporna na kwasy i zasady, z pokrętłem umożliwiającym precyzyjną obsługę. | 42 | szt
724. | Nożyczki metalowe 140mm zagięte. | 24 | szt
725. | Nożyczki metalowe 145mm precyzyjne proste. | 6 | szt
726. | Nożyczki metalowe 145mm zwykłe proste. | 3 | szt
727. | Nożyczki metalowe chirurgiczne 145mm proste, O/O. | 2 | szt
728. | Nożyczki metalowe chirurgiczne 145mm zagięte, O/T. | 2 | szt
729. | Nożyczki metalowe chirurgiczne 165mm proste, O/T. | 8 | szt
730. | Nucze filtracyjne bez szlifu, poj. 50ml, porowatość G3, średnica 40mm, wysokość od spieku 50 mm. | 1 | szt
731. | Ociekacz na szkło laboratoryjne, wymiary: 630x450x110mm, materiał HIPS, 72 wymienne trzpienie. Dostarczany z zestawem spustowym (złącze + rurki). Rurka spustowa: wewnętrzna 11mm, zewnętrzna 13mm. | 10 | szt
732. | Odczynnik detergentowy przeznaczonym do mycia szkła laboratoryjnego, łatwo wypłukiwany z powierzchni szkła i tworzyw sztucznych, nie pozostawia zacieków, zmętnień oraz śladów wpływających na przebieg reakcji biochemicznych, enzymatycznych i oznaczeń analitycznych, biodegradowalny, przyjazny środowisku., bezpieczny dla skóry dłoni, poj. 1l | 5 | szt
733. | Okulary ochronne, niebieskie, lekka oprawka, nie powodują alergii, zintegrowane osłony boczne z wbudowaną wentylacją, regulowana długość i nachylenie, szkła przeźroczyste, odporne na zarysowania, kąt widzenia 180°, zapewniają 100% ochrony przed promieniowaniem UV. | 36 | szt
734. | Okulary ochronne, ochrona najwyższej jakości, szkła skylite, oprawki z TPU formowane wtryskowo, elastyczne i miękkie części oprawki, kolor niebieski/szary, szkla przeźroczyste, soczewka kodująca 2-1.2 odporna na zarysowania, wewnętrzna niezaparowująca i zapewniająca 100% ochronę przed promieniowaniem UV. | 14 | szt
735. | Olejek imersyjny o pojemności 50ml. wsp refrakcji (20C) 1,5150 - 1,5170; gęstość (20C/4C) 1,0245 - 1,0265 g/cm2; lepkość (23C) 100 - 120 mPas; fluoryscencja ‹ / =1500 ppb | 20 | szt
736. | Ombrometr wykonany z tworzywa sztucznego, transparentny, wymiary: 84x84x245mm, posiadający trwale naniesioną skalę co 1ml. Urządzenie w zestawie z drewnianym prętem o wymiarach 24 x 1200mm oraz uchwytem do osadzania na pręcie. | 11 | szt
737. | Opaska zaciskowa ze stali nierdzewnej 10/16mm do węża do gazu. | 21 | szt
738. | Opiłki metalowe ułatwiające obserwację zjawiska linii pola elektromagnetycznego. Pojemnik typu solniczka ułatwiający wysypywanie. Przeźroczyste opakowanie 150g. | 5 | opk
739. | Oprawka do ez platynowych 250mm. | 4 | szt
740. | Palnik Bunsena z zaworem lewarkowym i z płomieniem pilotującym - gaz ziemny DIN, waga 235g, wys. 155mm. | 4 | szt
741. | Palnik Bunsena z zaworem odcinającym i z płomieniem pilotującym - gaz ziemny, waga 225g, wys. 155mm. | 3 | szt
742. | Palnik Bunsena z zaworem odcinającym i z płomieniem pilotującym - propan/butan, waga 235g, wys. 155mm. | 4 | szt
743. | Palnik spirytusowy ze szkła Simax lub równoważnego. Zbiornik o pojemności 200ml. Zestaw zawierający palnik, knot oraz nakrywkę szklaną umożliwiającą ugaszenie płomienia. | 1 | szt
744. | Palnik Teclu z zaworem lewarkowym z płomieniem pilotującym - gaz ziemny, waga 280g, wys. 155mm. | 6 | szt
745. | Pałeczka aluminiowa 0,9x150mm z wacikiem bawełnianym jałowa pakowana indywidualnie. Sterylizowana tlenkiem etylenu. Probówka o wym. 13x165mm, z etykietą uszczelniającą korek. Opakowanie zbiorcze 100szt. | 5 | opk
746. | Pałeczka drewniana 2,2x150mm z wacikiem bawełnianym (5mm) jałowa pakowana indywidualnie. Opakowanie zbiorcze 100szt. | 23 | opk
747. | Pałeczka polistyrenowa z wacikiem wiskozowym w probówce transportowej jałowa bez podłoża. Sterylizowana tlenkiem etylenu. Probówka o wym. 13x165mm, z etykietą uszczelniającą korek. Opakowanie zbiorcze 500szt. | 14 | opk
748. | Papier wagowy, MN 226, gładki, przeźroczysty, 40g/m², szerokość 90mm, długość 115mm, 1 blok - 100 arkuszy. | 3 | opk
749. | Papierki wskaźnikowe pH, typ uniwersalny, nieblaknące. Opakowanie 100szt. | 3 | opk
750. | Parafilm 100mm długość 38mb. Odporny na roztwory soli fizjologicznej, kwasy nieorganiczne i roztwory alkaliczne do 48 godzin. Temperatura topnienia: 60 °C, temperatura użytkowania: -45°C - +50 °C, rozciągliwość: 200%. | 4 | szt
751. | Parafilm 50mm długość 76mb. Odporny na roztwory soli fizjologicznej, kwasy nieorganiczne i roztwory alkaliczne do 48 godzin. Temperatura topnienia: 60 °C, temperatura użytkowania: -45°C - +50 °C, rozciągliwość: 200%. | 15 | szt
752. | Parownica kwarcowa o pojemności 100ml. Wymiary: średnica: 80mm, wysokość: 46mm. | 1 | szt
753. | Parownica kwarcowa o pojemności 150ml. Wymiary: średnica: 90mm, wysokość: 46mm. | 1 | szt
754. | Parownica kwarcowa o pojemności 250ml. Wymiary: średnica: 105mm, wysokość: 65mm. | 1 | szt
755. | Parownica kwarcowa o pojemności 50ml. Wymiary: średnica 65mm, wysokość: 32mm. | 1 | szt
756. | Parownica kwarcowa o pojemności 80ml. Wymiary: średnica: 75mm, wysokość: 42mm. | 1 | szt
757. | Parownica płaskodenna z wylewem o pojemności 1500ml. Parownica wykonana ze szkła Simax lub równoważnego. | 2 | szt
758. | Parownica płaskodenna z wylewem o pojemności 320ml. Parownica wykonana ze szkła Simax lub równoważnego. | 1 | szt
759. | Parownica porcelanowa z wylewem o pojemności 107,0ml. Wymiary: średnica 81,0mm; wysokość 38,0mm. | 10 | szt
760. | Parownica porcelanowa z wylewem o pojemności 1300,0ml. Wymiary: średnica 202,0mm; wysokość 86,0mm. | 2 | szt
761. | Parownica porcelanowa z wylewem o pojemności 140,0ml. Wymiary: średnica 94,0mm; wysokość 42,0mm. | 12 | szt
762. | Parownica porcelanowa z wylewem o pojemności 300,0ml. Wymiary: średnica 132,0mm; wysokość 55,0mm. | 4 | szt
763. | Parownica porcelanowa z wylewem o pojemności 400,0ml. Wymiary: średnica 138,0mm; wysokość 61,0mm. | 1 | szt
764. | Paski pH 1-12 o wymiarch: 11 x 100 mm, pustym segmentem środkowym, nadające się do roztworów kolorowych. | 2 | opk
765. | Perełki szklane średnica 3mm (+/-0,2mm). Opakowanie 250g. | 1 | opk
766. | Perełki szklane średnica 5mm (+/-0,3mm). Opakowanie 250g. | 2 | opk
767. | Perełki szklane średnica 8mm (+/-0,4mm). Opakowanie 250g | 1 | opk
768. | Pierścienie do kolb okrągłodennych, korkowe, do kolb o poj. 1000/2000ml, śr. zewn. 140mm, śr. wewn. 90mm, wys. 30mm. | 4 | szt
769. | Pierścienie do kolb okrągłodennych, korkowe, do kolb o poj. 250/500ml, śr. zewn. 110mm, śr. wewn. 60mm wys. 30mm. | 2 | szt
770. | Pierścień 100mm cynkowany, trzy punkty wsparcia, trzpień 8mm. | 5 | szt
771. | Pierścień 130mm cynkowany, trzy punkty wsparcia, trzpień 8mm. | 4 | szt
772. | Pierścień do kolb 90mm statywu laboratoryjnego, metalowy, chromowany, dł. 155mm, śr. 90mm. | 2 | szt
773. | Pierścień do kolb statywu laboratoryjnego, metalowy, chromowany, dł. 155mm, śr. 60mm. | 4 | szt
774. | Pierścień otwarty statywu laboratoryjnego, stal chromowana, powlekany, dł. 155mm, śr. 60mm | 1 | szt
775. | Piknometr szklany typu Gay Lussac'a 100ml, klasa B, bez termometru. | 7 | szt
776. | Piknometr szklany typu Gay Lussac'a 10ml, klasa B, bez termometru. | 4 | szt
777. | Piknometr szklany typu Gay Lussac'a 25ml, klasa B, bez termometru. | 2 | szt
778. | Piknometr szklany typu Gay Lussac'a 50ml, klasa B, bez termometru. | 2 | szt
779. | Pinceta 110mm metalowa do szkiełek mikroskopowych. | 3 | szt
780. | Pinceta 125mm metalowa, wąska, zagięta. | 9 | szt
781. | Pinceta 125mm metalowa, wąska. | 12 | szt
782. | Pinceta 145mm metalowa precyzyjna prosta. | 26 | szt
783. | Pinceta 145mm metalowa zwykła prosta. | 32 | szt
784. | Pinceta 150mm metalowa, wąska, zagięta, ząbki 1:2. | 12 | szt
785. | Pinceta 90mm metalowa, wąska, prosta, ryflowana. | 14 | szt
786. | Pinceta anatomiczna 105mm metalowa, ryflowana. | 5 | szt
787. | Pinceta anatomiczna 125mm metalowa, ryflowana. | 6 | szt
788. | Pinceta anatomiczna 250mm metalowa, ryflowana. | 4 | szt
789. | Pinceta anatomiczna 300mm metalowa, ryflowana. | 4 | szt
790. | Pinceta polistyrenowa biała jałowa indywidualnie pakowana. | 300 | szt
791. | Pinceta polistyrenowa biała niejałowa. | 200 | szt
792. | Pinceta stomatologiczna dwugięta, długość: 170 mm | 24 | szt
793. | Pinceta stomatologiczna jednogięta, długość: 150mm, typ College | 1 | szt
794. | Pinceta z polerowanej stali nierdzewnej 420 , końce ostro ze żłobieniami, zakrzywione długość: 130mm. | 2 | szt
795. | Pinceta ze stali nierdzewnej 18/10, zakrzywiona, ostre końce, długość: 145mm. | 2 | szt
796. | Pincety, PMP, białe, elastyczne, z ostrymi końcami, długość: 115mm, możliwość sterylizacji w autoklawie. | 4 | szt
797. | Pincety, PMP, białe, elastyczne, z ostrymi końcami, długość: 145mm, możliwość sterylizacji w autoklawie. | 1 | szt
798. | Pipeta automatyczna llg o zmiennej nastawie 2-20μl dwukrotna kalibracja wg PN EN ISO 8655 lub równoważnej w całości autoklawowalna, z wyrzutnikiem końcówek, dwukrotny tłok pozwalajacy na pipetowanie zwrotne oraz pipetowanie kropla po kropli, podziałka 0,5μl, dokładność przy max pojemności max <= +/- A – 0,9%, precyzja przy max pojemności i <= +/-CV % - 0,4% kodowanie kolorami, dostarczana z certyfikatem | 3 | szt
799. | Pipeta automatyczna pojemność 0,5-10μl Nastawa objętości pokrętłem nastawy (dokładne, precyzyjne nastawianie). Przycisk pipetowania duży, nie męczący kciuka, obrotowa górna część zabezpiecza przed przypadkową zmianą objętości. Podpórka palca zapewniająća optymalne wyważenie pipety w dłoni. System miękkich sprężyn redukujący siły pipetowania i wydmuchu. Regulowana długość wyrzutnika (system „click-to-fix”) lub równoważny trzon wykonany z PVDF. Kodowanie kolorem - kolorowy trzon (czerwony), autoklawowalny zespół trzonu. Rekalibracja Odporność na promieniowanie UV filtr ochronny w trzonie+B832, błąd systematyczny: 0.5 ul - ± 4.0,5 ul - ± 1.0, 10 ul - ± 0.5, błąd przypadkowy: 0.5 ul - ± 2.8,5 ul - ± 0.6,10 ul - ± 0.4 | 5 | szt
800. | Pipeta automatyczna pojemność 500-5000 μl, Nastawa objętości pokrętłem nastawy (dokładne, precyzyjne nastawianie). Przycisk pipetowania duży, nie męczący kciuka, obrotowa górna część zabezpiecza przed przypadkową zmianą objętości. Podpórka palca zapewniająća optymalne wyważenie pipety w dłoni. System miękkich sprężyn redukujący siły pipetowania i wydmuchu. Regulowana długość wyrzutnika (system „click-to-fix”) lub równoważny trzon wykonany z PVDF. Kodowanie kolorem (biały), kolorowy trzon autoklawowalny zespół trzonu. Rekalibracja Odporność na promieniowanie UV filtr ochronny w trzonie, błąd systematyczny: 500 ul - ± 1,2, 2500 ul - ± 0,6, 5000 ul - ± 0.5, błąd przypadkowy: 500 ul - ± 0,5, 2500 ul - ± 0.2 5000 ul - ± 0.15 | 4 | szt
801. | Pipeta automatyczna pojemność 5-50μl Nastawa objętości pokrętłem nastawy (dokładne, precyzyjne nastawianie).Przycisk pipetowania duży, nie męczący kciuka, obrotowa górna część zabezpiecza przed przypadkową zmianą objętości. Podpórka palca zapewniająća optymalne wyważenie pipety w dłoni.System miękkich sprężyn redukującysiły pipetowania i wydmuchu. Regulowana długość wyrzutnika -(system „click-to-fix” lub równoważny) trzon wykonany z PVDF. Kodowanie kolorem - kolorowy trzon (żółty) autoklawowalny zespół trzonu Rekalibracja Odporność na promieniowanie UV filtr ochronny w trzonie, błąd systematyczny: 5 ul - ± 2,5, 25 ul - ± 1.0, 50 ul - ± 0.8, błąd przypadkowy: 5 ul - ± 2.0, 25 ul - ± 0.6, 50 ul - ± 0.4 | 4 | szt
802. | Pipeta automatyczna pojemność1000-10000μl. Nastawa objętości pokrętłem nastawy (dokładne, precyzyjne nastawianie). Przycisk pipetowania duży, nie męczący kciuka, obrotowa górna część zabezpiecza przed przypadkową zmianą objętości. Podpórka palca zapewniająca optymalne wyważenie pipety w dłoni. System miękkich sprężyn redukujący siły pipetowania i wydmuchu. Regulowana długość wyrzutnika -(system „click-to-fix” ) lub równoważny trzon wykonany z PVDF. Kodowanie kolorem - kolorowy trzon (biały) autoklawowalny zespół trzonu. Rekalibracja Odporność na promieniowanie UV filtr ochronny w trzonie, błąd systematyczny: 1000 ul - ± 2,5, 5000 ul - ± 0,8, 10000 ul - ± 0.5, błąd przypadkowy: 1000 ul - ± 0,6, 5000 ul - ± 0.3, 10000 ul - ± 0.2 | 5 | szt
803. | Pipeta automatyczna pojemność100-1000μl.Nastawa objętości pokrętłem nastawy (dokładne, precyzyjne nastawianie). Przycisk pipetowania duży, nie męczący kciuka, obrotowa górna część zabezpiecza przed przypadkową zmianą objętości. Podpórka palca zapewniająca optymalne wyważenie pipety w dłoni. System miękkich sprężyn redukujący siły pipetowania i wydmuchu. Regulowana długość wyrzutnika-(system „click-to-fix”) lub równoważny, trzon wykonany z PVDF. Kodowanie kolorem - kolorowy trzon (niebieski) autoklawowalny zespół trzonu Rekalibracja. Odporność na promieniowanie UV filtr ochronny w trzonie, błąd systematyczny: 10 ul - ± 1,6, 500 ul - ± 0,7, 1000 ul - ± 0.6, błąd przypadkowy: 10 ul - ± 0,4,500 ul - ± 0.2, 1000 ul - ± 0.15 | 5 | szt
804. | Pipeta automatyczna pojemność10-100μl. Nastawa objętości pokrętłem nastawy (dokładne, precyzyjne nastawianie). Przycisk pipetowania duży, nie męczący kciuka, obrotowa górna część zabezpiecza przed przypadkową zmianą objętości. Podpórka palca zapewniająca optymalne wyważenie pipety w dłoni. System miękkich sprężyn – redukujący siły pipetowania i wydmuchu. Regulowana długość wyrzutnika -(system „click-to-fix”) lu równoważny trzon wykonany z PVDF. Kodowanie kolorem - kolorowy trzon (żółty) autoklawowalny zespół trzonu Rekalibracja. Odporność na promieniowanie UV filtr ochronny w trzonie, błąd systematyczny: 10 ul - ± 1,6, 50 ul - ± 0,8, 100 ul - ± 0.8, błąd przypadkowy: 10 ul - ± 0,8, 500 ul - ± 0.24, 100 ul - ± 0.2, | 6 | szt
805. | Pipeta automatyczna zmiennoobjetościowa o zakresie 0,5-10μl, ze zrzutnikiem końcówek.Pipeta nastawna wyposażona w czteropozycyjny wskaźnik nastawionej objętości Autoklawowalna w całości, Oddzielny przycisk wyrzutnika końcówek. Indywidualny protokół kalibracji pipety z numerem seryjnym. Możliwość rekalibracji. Błąd systematyczny podczas pipetowania objętości 0,5 μl nie większy niż 8%, Błąd systematyczny podczas pipetowania objętości 1μl nie większy niż 2,5%, Błąd systematyczny podczas pipetowania objętości 5μl nie większy niż 1,5%, Błąd systematyczny podczas pipetowania objętości 10μl nie większy niż 1%, Błąd przypadkowy podczas pipetowania objętości 0,5μl nie większy niż 5%. Błąd przypadkowy podczas pipetowania objętości 1μl nie większy niż 1,8%. Błąd przypadkowy podczas pipetowania objętości 5μl nie większy niż 0,8%. Błąd przypadkowy podczas pipetowania objętości 10μl nie większy niż 0,4%. Waga pipety nie większa niż 80g. Stożkowe, sprężynujące zakończenie pipety umożliwiające precyzyjne nałożenie końcówki sprężynowanie stożka końcowego można wyłączyć poprzez instalację pierścienia blokującego posiada chip RFID z zapisanym numerem seryjnym i modelem. Barwny kod na przycisku pipety ułatwiający dobranie odpowiedniego zakresu końcówki – szary pośredni 4-ro cyfrowy wskaźnik objętości, z ustawieniem w kierunku od góry do dołu, dzięki czemu nie ma konieczności przekręcania pipety w celu łatwego odczytania nastawionej objętości, co umożliwia obsługę przez osoby prawo i leworęcznedodatkowa łatwa regulacja pipety w zależności od gęstości stosowanej cieczy ze skalą -8 do +8 i blokadą uniemożliwiającą przypadkowe przekręcenie i rozregulowanie pipety z możliwością szybkiego powrotu do ustawień fabrycznych w zestawie pudełko wielokrotnego użytku z możliwością nawet 100 krotnego autoklawowania z końcówkami wyprodukowanymi z najwyższej jakości polipropylenu bez dodatku plastyfikatorów, biocydów, oleamidów – wymagane poświadczenie certyfikatem w połączeniu z odpowiednimi końcówkami Eppendorf spełniają wymagania normy EN ISO 8655 lub równoważnej, instrukcja w języku polskim dostępna w formie elektronicznej lub papierowej | 2 | szt
806. | Pipeta automatyczna zmiennoobjetościowa o zakresie 0,1-2,5μl ze zrzutnikiem końcówek. Pipety nastawne wyposażone w czteropozycyjny wskaźnik nastawionej objętości. Autoklawowalna w całości. Oddzielny przycisk wyrzutnika końcówek. Indywidualny protokół kalibracji pipety z numerem seryjnym. Możliwość rekalibracji. Błąd systematyczny podczas pipetowania objętości 0,1 μl nie większy niż 48%, Błąd systematyczny podczas pipetowania objętości 0,25μl nie większy niż 12%, Błąd systematyczny podczas pipetowania objętości 1,25μl nie większy niż 2,5%, Błąd systematyczny podczas pipetowania objętości 2,5μl nie większy niż 1,4%, Błąd przypadkowy podczas pipetowania objętości 0,1μl nie większy niż 12%. Błąd przypadkowy podczas pipetowania objętości 0,25μl nie większy niż 6%. Błąd przypadkowy podczas pipetowania objętości 1,25μl nie większy niż 1,5%. Błąd przypadkowy podczas pipetowania objętości 2,5μl nie większy niż 0,7%. Waga pipety nie większa niż 80g. Stożkowe, sprężynujące zakończenie pipety umożliwiające precyzyjne nałożenie końcówki sprężynowanie stożka końcowego można wyłączyć poprzez instalację pierścienia blokującego posiada chip RFID z zapisanym numerem seryjnym i modelem. Barwny kod na przycisku pipety ułatwiający dobranie odpowiedniego zakresu końcówki – ciemnoszary 4-ro cyfrowy wskaźnik objętości, z ustawieniem w kierunku od góry do dołu, dzięki czemu nie ma konieczności przekręcania pipety w celu łatwego odczytania nastawionej objętości, co umożliwia obsługę przez osoby prawo i leworęczne dodatkowa łatwa regulacja pipety w zależności od gęstości stosowanej cieczy ze skalą -8 do +8 i blokadą uniemożliwiającą przypadkowe przekręcenie i rozregulowanie pipety z możliwością szybkiego powrotu do ustawień fabrycznych w zestawie pudełko wielokrotnego użytku z możliwością nawet 100 krotnego autoklawowania z końcówkami wyprodukowanymi z najwyższej jakości polipropylenu bez dodatku plastyfikatorów, biocydów, oleamidów – wymagane poświadczenie certyfikatem w połączeniu z odpowiednimi końcówkami Eppendorf spełniają wymagania normy EN ISO 8655 dostępna w formie elektronicznej lub papierowej, lub równoważne | 2 | szt
807. | Pipeta automatyczna zmiennoobjetościowa o zakresie 0,5-5ml ze zrzutnikiem końcówek. Pipeta nastawna wyposażona w czteropozycyjny wskaźnik nastawionej objętości. Autoklawowalna w całości. Oddzielny przycisk wyrzutnika końcówek. Indywidualny protokół kalibracji pipety z numerem seryjnym. Ultralekki system tłoczka pipety z materiału Fortron. Możliwość rekalibracji. Błąd systematyczny podczas pipetowania objętości 0,5ml nie większy niż 2,4%, Błąd systematyczny podczas pipetowania objętości 2,5ml nie większy niż 1,2%, Błąd systematyczny podczas pipetowania objętości 5ml nie większy niż 0,6%, Błąd przypadkowy podczas pipetowania objętości 0,5 ml nie większy niż 0,6%. Błąd przypadkowy podczas pipetowania objętości 2,5ml nie większy niż 0,25%. Błąd przypadkowy podczas pipetowania objętości 5ml nie większy niż 0,15%. Waga pipety nie większa niż 98g posiada chip RFID z zapisanym numerem seryjnym i modelem. Barwny kod na przycisku pipety ułatwiający dobranie odpowiedniego zakresu końcówki – fioletowy. Próbka końcówek dołączona do opakowania - końcówki wyprodukowane z najwyższej jakości polipropylenu bez dodatku plastyfikatorów, biocydów, oleamidów – wymagane poświadczenie certyfikatem 4-ro cyfrowy wskaźnik objętości, z ustawieniem w kierunku od góry do dołu, dzięki czemu nie ma konieczności przekręcania pipety w celu łatwego odczytania nastawionej objętości, co umożliwia obsługę przez osoby prawo i leworęczne dodatkowa łatwa regulacja pipety w zależności od gęstości stosowanej cieczy ze skalą -8 do +8 i blokadą uniemożliwiającą przypadkowe przekręcenie i rozregulowanie pipety z możliwością szybkiego powrotu do ustawień fabrycznych w połączeniu z odpowiednimi końcówkami Eppendorf spełniają wymagania normy EN ISO 8655 lub równoważnej,instrukcja w języku polskim dostępna w formie elektronicznej lub papierowej | 3 | szt
808. | Pipeta automatyczna zmiennoobjetościowa o zakresie 100-1000μl ze zrzutnikiem końcówek. Pipeta nastawne wyposażonaw czteropozycyjny wskaźnik nastawionej objętości Autoklawowalna w całości. Oddzielny przycisk wyrzutnika końcówek. Indywidualny protokół kalibracji pipety z numerem seryjnym. Ultralekki system tłoczka pipety z materiału Fortron.Możliwość rekalibracji. Błąd systematyczny podczas pipetowania objętości 100μl nie większy niż 3%, Błąd systematyczny podczas pipetowania objętości 500μl nie większy niż 1%,Błąd systematyczny podczas pipetowania objętości 1000μl nie większy niż 0,6%, Błąd przypadkowy podczas pipetowania objętości 100μl nie większy niż 0,6%. Błąd przypadkowy podczas pipetowania objętości 500μl nie większy niż 0,2%. Błąd przypadkowy podczas pipetowania objętości 1000μl nie większy niż 0,2%. Waga pipety nie większa niż 80g. Stożkowe, sprężynujące zakończenie pipety umożliwiające precyzyjne nałożenie końcówki sprężynowanie stożka końcowego można wyłączyć poprzez instalację pierścienia blokującego posiada chip RFID z zapisanym numerem seryjnym i modelem.Barwny kod na przycisku pipety ułatwiający dobranie odpowiedniego zakresu końcówki – niebieski 4-ro cyfrowy wskaźnik objętości, z ustawieniem w kierunku od góry do dołu, dzięki czemu nie ma konieczności przekręcania pipety w celu łatwego odczytania nastawionej objętości, co umożliwia obsługę przez osoby prawo i leworęczne dodatkowa łatwa regulacja pipety w zależności od gęstości stosowanej cieczy ze skalą -8 do +8 i blokadą uniemożliwiającą przypadkowe przekręcenie i rozregulowanie pipety z możliwością szybkiego powrotu do ustawień fabrycznych w zestawie pudełko wielokrotnego użytku z możliwością nawet 100 krotnego autoklawowania z końcówkami wyprodukowanymi z najwyższej jakości polipropylenu bez dodatku plastyfikatorów, biocydów, oleamidów – wymagane poświadczenie certyfikatem w połączeniu z odpowiednimi końcówkami Eppendorf spełniają wymagania normy EN ISO 8655 lub równoważnej instrukcja w języku polskim dostępna w formie elektronicznej lub papierowej | 3 | szt
809. | Pipeta automatyczna zmiennoobjetościowa o zakresie 10-100μl ze zrzutnikiem końcówek o Pipety nastawne wyposażone w czteropozycyjny wskaźnik nastawionej objętości. Autoklawowalna w całości. Oddzielny przycisk wyrzutnika końcówek. Ultralekki system tłoczka pipety z materiału Fortron. Indywidualny protokół kalibracji pipety z numerem seryjnym. Możliwość rekalibracji. Błąd systematyczny podczas pipetowania objętości 10μl nie większy niż 3%. Błąd systematyczny podczas pipetowania objętości 50μl nie większy niż 1%. Błąd systematyczny podczas pipetowania objętości 100μl nie większy niż 0,8%. Błąd przypadkowy podczas pipetowania objętości 10μl nie większy niż 1,0%. Błąd przypadkowy podczas pipetowania objętości 50μl nie większy niż 0,3%. Błąd przypadkowy podczas pipetowania objętości 100μl nie większy niż 0,2%. Waga pipety nie większa niż 80g. Stożkowe, sprężynujące zakończenie pipety umożliwiające precyzyjne nałożenie końcówki sprężynowanie stożka końcowego można wyłączyć poprzez instalację pierścienia blokującego posiada chip RFID z zapisanym numerem seryjnym i modelem. Barwny kod na przycisku pipety ułatwiający dobranie odpowiedniego zakresu końcówki – żółty 4-ro cyfrowy wskaźnik objętości, z ustawieniem w kierunku od góry do dołu, dzięki czemu nie ma konieczności przekręcania pipety w celu łatwego odczytania nastawionej objętości, co umożliwia obsługę przez osoby prawo i leworęczne dodatkowa łatwa regulacja pipety w zależności od gęstości stosowanej cieczy ze skalą -8 do +8 i blokadą uniemożliwiającą przypadkowe przekręcenie i rozregulowanie pipety z możliwością szybkiego powrotu do ustawień fabrycznych w zestawie pudełko wielokrotnego użytku z możliwością nawet 100 krotnego autoklawowania z końcówkami wyprodukowanymi z najwyższej jakości polipropylenu bez dodatku plastyfikatorów, biocydów, oleamidów – wymagane poświadczenie certyfikatem, w połączeniu z odpowiednimi końcówkami Eppendorf spełniają wymagania normy EN ISO 8655 lub równoważnej, instrukcja w języku polskim dostępna w formie elektronicznej lub papierowej | 3 | szt
810. | Pipeta automatyczna zmiennoobjetościowa ze zrzutnikiem końcówek o zakresie 1-10ml. Pipeta nastawna wyposażoa w czteropozycyjny wskaźnik nastawionej objętości. Autoklawowalne w całości. Oddzielny przycisk wyrzutnika końcówek. Indywidualny protokół kalibracji pipety z numerem seryjnym. Ultralekki system tłoczka pipety z materiału Fortron. Możliwość rekalibracji. Błąd systematyczny podczas pipetowania objętości 1ml nie większy niż 3%. Błąd systematyczny podczas pipetowania objętości 5 ml nie większy niż 0,8%. Błąd systematyczny podczas pipetowania objętości 10ml nie większy niż 0,6%. Błąd przypadkowy podczas pipetowania objętości 1ml nie większy niż 0,6%. Błąd przypadkowy podczas pipetowania objętości 5ml nie większy niż 0,2%. Błąd przypadkowy podczas pipetowania objętości 10ml nie większy niż 0,15%. Waga pipety nie większa niż 113g, posiada chip RFID z zapisanym numerem seryjnym i modelem. Barwny kod na przycisku pipety ułatwiający dobranie odpowiedniego zakresu końcówki – turkusowy. Próbka końcówek dołączona do opakowania - końcówki wyprodukowane z najwyższej jakości polipropylenu bez dodatku plastyfikatorów, biocydów, oleamidów – wymagane poświadczenie certyfikatem 4-ro cyfrowy wskaźnik objętości, z ustawieniem w kierunku od góry do dołu, dzięki czemu nie ma konieczności przekręcania pipety w celu łatwego odczytania nastawionej objętości, co umożliwia obsługę przez osoby prawo i leworęczne dodatkowa łatwa regulacja pipety w zależności od gęstości stosowanej cieczy ze skalą -8 do +8 i blokadą uniemożliwiającą przypadkowe przekręcenie i rozregulowanie pipety z możliwością szybkiego powrotu do ustawień fabrycznych w połączeniu z odpowiednimi końcówkami Eppendorf spełniają wymagania normy EN ISO 8655 lub równoważnej instrukcja w języku polskim dostępna w formie elektronicznej lub papierowej | 2 | szt
811. | Pipeta automatyczna zmiennoobjetościowa ze zrzutnikiem końcówek o zakresie 30-300μl. Pipety nastawne wyposażone w czteropozycyjny wskaźnik nastawionej objętości. Autoklawowalna w całości. Oddzielny przycisk wyrzutnika końcówek. Indywidualny protokół kalibracji pipety z numerem seryjnym. Możliwość rekalibracji. Ultralekki system tłoczka pipety z materiału Fortron. Błąd systematyczny podczas pipetowania objętości 30μl nie większy niż 2,5%. Błąd systematyczny podczas pipetowania objętości 150μl nie większy niż 1%. Błąd systematyczny podczas pipetowania objętości 300μl nie większy niż 0,6%. Błąd przypadkowy podczas pipetowania objętości 30μl nie większy niż 0,7%. Błąd przypadkowy podczas pipetowania objętości 150μl nie większy niż 0,3%. Błąd przypadkowy podczas pipetowania objętości 300μl nie większy niż 0,2%. Waga pipety nie większa niż 80g. Stożkowe, sprężynujące zakończenie pipety umożliwiające precyzyjne nałożenie końcówki sprężynowanie stożka końcowego można wyłączyć poprzez instalację pierścienia blokującego posiada chip RFID z zapisanym numerem seryjnym i modelem. Barwny kod na przycisku pipety ułatwiający dobranie odpowiedniego zakresu końcówki – pomarańczowy 4-ro cyfrowy wskaźnik objętości, z ustawieniem w kierunku od góry do dołu, dzięki czemu nie ma konieczności przekręcania pipety w celu łatwego odczytania nastawionej objętości, co umożliwia obsługę przez osoby prawo i leworęcznedodatkowa łatwa regulacja pipety w zależności od gęstości stosowanej cieczy ze skalą -8 do +8 i blokadą uniemożliwiającą przypadkowe przekręcenie i rozregulowanie pipety z możliwością szybkiego powrotu do ustawień fabrycznych w zestawie pudełko wielokrotnego użytku z możliwością nawet 100 krotnego autoklawowania z końcówkami wyprodukowanymi z najwyższej jakości polipropylenu bez dodatku plastyfikatorów, biocydów, oleamidów – wymagane poświadczenie certyfikatem w połączeniu z odpowiednimi końcówkami Eppendorf spełniają wymagania normy EN ISO 8655 lub równoważnej instrukcja w języku polskim dostępna w formie elektronicznej lub papierowej | 3 | szt
812. | Pipeta automatyczna zmiennoobjetościowa ze zrzutnikiem końcówek o zakresie 20-200μl. Pipeta nastawne wyposażoa w czteropozycyjny wskaźnik nastawionej objętości. Autoklawowalna w całości. Oddzielny przycisk wyrzutnika końcówek. Indywidualny protokół kalibracji pipety z numerem seryjnym. Ultralekki system tłoczka pipety z materiału Fortron. Możliwość rekalibracji. Błąd systematyczny podczas pipetowania objętości 20μl nie większy niż 2,5%. Błąd systematyczny podczas pipetowania objętości 100μl nie większy niż 1%. Błąd systematyczny podczas pipetowania objętości 200μl nie większy niż 0,6%. Błąd przypadkowy podczas pipetowania objętości 20μl nie większy niż 0,7%. Błąd przypadkowy podczas pipetowania objętości 100μl nie większy niż 0,3%. Błąd przypadkowy podczas pipetowania objętości 200μl nie większy niż 0,2%. Waga pipety nie większa niż 80g. Stożkowe, sprężynujące zakończenie pipety umożliwiające precyzyjne nałożenie końcówki sprężynowanie stożka końcowego można wyłączyć poprzez instalację pierścienia blokującego posiada chip RFID z zapisanym numerem seryjnym i modelem. Barwny kod na przycisku pipety ułatwiający dobranie odpowiedniego zakresu końcówki – żółty 4-ro cyfrowy wskaźnik objętości, z ustawieniem w kierunku od góry do dołu, dzięki czemu nie ma konieczności przekręcania pipety w celu łatwego odczytania nastawionej objętości, co umożliwia obsługę przez osoby prawo i leworęczne dodatkowa łatwa regulacja pipety w zależności od gęstości stosowanej cieczy ze skalą -8 do +8 i blokadą uniemożliwiającą przypadkowe przekręcenie i rozregulowanie pipety z możliwością szybkiego powrotu do ustawień fabrycznych w zestawie pudełko wielokrotnego użytku z możliwością nawet 100 krotnego autoklawowania z końcówkami wyprodukowanymi z najwyższej jakości polipropylenu bez dodatku plastyfikatorów, biocydów, oleamidów – wymagane poświadczenie certyfikatem, w połączeniu z odpowiednimi końcówkami Eppendorf spełniają wymagania normy EN ISO 8655 lub równoważnej, instrukcja w języku polskim dostępna w formie elektronicznej lub papierowej | 4 | szt
813. | Pipeta automatyczna zmiennoobjetościowa ze zrzutnikiem końcówek o zakresie 2-20μl. Pipety nastawne wyposażone w czteropozycyjny wskaźnik nastawionej objętości. Autoklawowalna w całości. Oddzielny przycisk wyrzutnika końcówek. Indywidualny protokół kalibracji pipety z numerem seryjnym. Możliwość rekalibracji. Błąd systematyczny podczas pipetowania objętości 2μl nie większy niż 5%. Błąd systematyczny podczas pipetowania objętości 10μl nie większy niż 1,2%. Błąd systematyczny podczas pipetowania objętości 20μl nie większy niż 1%. Błąd przypadkowy podczas pipetowania objętości 2μl nie większy niż 1,5%. Błąd przypadkowy podczas pipetowania objętości 10 μl nie większy niż 0,6%. Błąd przypadkowy podczas pipetowania objętości 20μl nie większy niż 0,3%. Waga pipety nie większa niż 80g. Stożkowe, sprężynujące zakończenie pipety umożliwiające precyzyjne nałożenie końcówki sprężynowanie stożka końcowego można wyłączyć poprzez instalację pierścienia blokującego posiada chip RFID z zapisanym numerem seryjnym i modelem. Barwny kod na przycisku pipety ułatwiający dobranie odpowiedniego zakresu końcówki – żółty 4-ro cyfrowy wskaźnik objętości, z ustawieniem w kierunku od góry do dołu, dzięki czemu nie ma konieczności przekręcania pipety w celu łatwego odczytania nastawionej objętości, co umożliwia obsługę przez osoby prawo i leworęczne dodatkowa łatwa regulacja pipety w zależności od gęstości stosowanej cieczy ze skalą -8 do +8 i blokadą uniemożliwiającą przypadkowe przekręcenie i rozregulowanie pipety z możliwością szybkiego powrotu do ustawień fabrycznych w zestawie pudełko wielokrotnego użytku z możliwością nawet 100 krotnego autoklawowania z końcówkami wyprodukowanymi z najwyższej jakości polipropylenu bez dodatku plastyfikatorów, biocydów, oleamidów – wymagane poświadczenie certyfikatem w połączeniu z odpowiednimi końcówkami Eppendorf spełniają wymagania normy EN ISO 8655 lub równoważnej instrukcja w języku polskim dostępna w formie elektronicznej lub papierowej | 4 | szt
814. | Pipeta serologiczna wielomiarowa wykonana z biologicznie obojętnego polistyrenu 1ml, podziałka 0,01ml, jałowa, indywidualnie pakowana, kod kolorystyczny żółty. Opakowanie zbiorcze 100 szt. | 7 | opk.
815. | Pipeta serologiczna wielomiarowa wykonana z biologicznie obojętnego polistyrenu 10ml, podziałka 0,1ml, jałowa, indywidualnie pakowana, kod kolorystyczny pomarańczowy. Opakowanie zbiorcze 50szt. | 10 | opk.
816. | Pipeta serologiczna wielomiarowa wykonana z biologicznie obojętnego polistyrenu 2ml, podziałka 0,02ml, jałowa, indywidualnie pakowana, kod kolorystyczny zielony. Opakowanie zbiorcze 100szt. | 7 | opk.
817. | Pipeta serologiczna wielomiarowa wykonana z biologicznie obojętnego polistyrenu 25ml, podziałka 0,2ml, jałowa, indywidualnie pakowana, kod kolorystyczny czerwony. Opakowanie zbiorcze 50szt. | 8 | opk.
818. | Pipeta serologiczna wielomiarowa wykonana z biologicznie obojętnego polistyrenu 5ml, podziałka 0,1ml, jałowa, indywidualnie pakowana, kod kolorystyczny niebieski. Opakowanie zbiorcze 50szt. | 6 | opk.
819. | Pipeta serologiczna wielomiarowa wykonana z biologicznie obojętnego polistyrenu 50ml, podziałka 0,5ml, jałowa, indywidualnie pakowana, kod kolorystyczny fioletowy. Opakowanie zbiorcze 25szt. | 8 | opk.
820. | Pipeta szklana jednomiarowa 25ml, klasa AS z certyfikatem serii, szkło AR, trwale brązowa podziałka, z jedną kreską objętości, kalibrowana.dł. 530mm | 1 | szt
821. | Pipeta szklana jednomiarowa 5ml, klasa AS z certyfikatem serii, szkło AR, trwale brązowa podziałka, z jedną kreską objętości, kalibrowana, dł. 410mm. | 1 | szt
822. | Pipeta szklana jednomiarowa klasy A 100ml +/- 0,080ml, kolor paska: żółty, skala bursztynowa, certyfikatem serii. | 7 | szt
823. | Pipeta szklana jednomiarowa klasy A 10ml +/- 0,020ml, kolor paska: czerwony, skala bursztynowa, certyfikatem serii. | 4 | szt
824. | Pipeta szklana jednomiarowa klasy A 1ml +/- 0,008 ml, kolor paska: niebieski, skala bursztynowa, certyfikatem serii. | 3 | szt
825. | Pipeta szklana jednomiarowa klasy A 20ml +/- 0,030ml, kolor paska: żółty, skala bursztynowa, certyfikatem serii. | 4 | szt
826. | Pipeta szklana jednomiarowa klasy A 25ml +/- 0,030, kolor paska: niebieski, skala bursztynowa, certyfikatem serii. | 2 | szt
827. | Pipeta szklana jednomiarowa klasy A 2ml +/- 0,010ml, kolor paska: pomarańczowy, skala bursztynowa, certyfikatem serii. | 4 | szt
828. | Pipeta szklana jednomiarowa klasy A 50ml +/- 0,050ml, kolor paska czerwony, skala bursztynowa, certyfikatem serii. | 8 | szt
829. | Pipeta szklana jednomiarowa klasy A 5ml +/- 0,015ml, kolor paska: biały, skala bursztynowa, certyfikatem serii. | 2 | szt
830. | Pipeta szklana jednomiarowa klasy B 100ml +/- 0,150ml, kolor paska: żółty, nadruk bursztynowy. | 5 | szt
831. | Pipeta szklana jednomiarowa klasy B 20ml +/- 0,060, kolor paska: żółty, nadruk bursztynowy. | 1 | szt
832. | Pipeta szklana jednomiarowa klasy B 25ml +/- 0,060ml, kolor paska: niebieski, nadruk bursztynowy. | 10 | szt
833. | Pipeta szklana jednomiarowa klasy B 50ml +/- 0,100 ml, kolor paska: czerwony, nadruk bursztynowy. | 4 | szt
834. | Pipeta szklana typu Pasteura 150mm. Opakowanie zbiorcze 250szt. | 5 | opk
835. | Pipeta szklana typu Pasteura 230mm. Opakowanie zbiorcze 250szt. | 1 | opk
836. | Pipeta szklana wielomiarowa klasy B 10ml z brązową podziałką 0,1ml. | 20 | szt
837. | Pipeta szklana wielomiarowa klasy B 25ml z białą podziałką 0,1ml. | 8 | szt
838. | Pipeta szklana wielomiarowa z paskiem Schellbacha klasy B 10ml podziałka brązowa, "0" na dole, wylew całkowity, działka elementarna 0,2ml, wysokośc 360 +/- 10mm. | 4 | szt
839. | Pipeta szklana wielomiarowa z paskiem Schellbacha klasy B 25ml, "0" na dole, wylew całkowity, działka elementarna 0,1ml, wysokośc 360 +/- 10mm. | 1 | szt
840. | Pipeta wielomiarowa szklana, 1ml, klasa AS, szkło AR, z niebieską podziałką co 0,01, tolerancja 0,007, punkt zerowy u góry, podziałka aż do końcówki. Certyfikat pod kątem zgodności, z datą i numerem partii. | 5 | szt
841. | Pipeta wielomiarowa szklana, 2ml, klasa AS, szkło AR, z niebieską podziałką co 0,1, tolerancja 0,007, punkt zerowy u góry, podziałka aż do końcówki. Certyfikat pod kątem zgodności, z datą i numerem partii. | 3 | szt
842. | Pipeta wielomiarowa ze szkla białego 10ml, klasa A, z brązową podziałką co 0,1ml, dokładność 0,05 ml, „0” na górze. | 4 | szt
843. | Pipeta wielomiarowa ze szkla białego 1ml, klasa A, z podziałką brązową podziałką co 0,01ml, dokładność 0,007 ml, „0” na górze. | 4 | szt
844. | Pipeta wielomiarowa ze szkla białego 2ml, klasa A, z brązową podziałką co 0,02 ml, dokładność 0,01ml, „0” na górze. | 7 | szt
845. | Pipeta wielomiarowa ze szkla białego 25ml, klasa A, z brązową podziałką co 0,1 ml, dokładność 0,1 ml, „0” na górze. | 2 | szt
846. | Pipeta wielomiarowa ze szkla białego 5ml, klasa A, z brązową podziałką co 0,05ml, dokładność 0,03 ml, „0” na górze. | 5 | szt
847. | Pipety typu Pasteura polietylenowe kapilarne, niejałowe. Opakowanie zbiorcze 500szt. | 7 | opk
848. | Pipety typu Pasteura polietylenowe o długości 150mm z podziałką od 0,25ml do 1,0ml skok co 0,25ml. Opakowanie zbiorcze 500szt. | 11 | opk
849. | Pipety typu Pasteura polietylenowe o długości 150mm z podziałką od 0,5ml do 3,0 ml skok co 0,5ml. Opakowanie zbiorcze 500szt. | 5 | opk
850. | Pipety typu Pasteura polietylenowe o długości 150mm z podziałką od 0,5ml do 3,0ml skok co 0,5ml. Pipety indywidualnie pakowane w blister foliowy, jałowe z zaznaczonym numerem seryjnym LOT i datą ważności. Opakowanie zbiorcze 500szt. | 6 | opk
851. | Pipety typu Pasteura polietylenowe o długości 155mm z podziałką od 0,5ml do 3,0ml skok co 0,5ml. Opakowanie zbiorcze 500szt. | 24 | opk
852. | Pisak wodoodporny cienki czarny, grubość linii 0,5mm, nietoksyczny, szybkoschnący, nadaje się do pisania po papierze, plastiku, metalu i szkle. | 21 | szt
853. | Pisak wodoodporny cienki czerwony, grubość linii 0,5mm, nietoksyczny, szybkoschnący, nadaje się do pisania po papierze, plastiku, metalu i szkle. | 14 | szt
854. | Pisak wodoodporny cienki niebieski, grubość linii 0,5mm, nietoksyczny, szybkoschnący, nadaje się do pisania po papierze, plastiku, metalu i szkle. | 17 | szt
855. | Pisak wodoodporny cienki zielony, grubość linii 0,5mm, nietoksyczny, szybkoschnący, nadaje się do pisania po papierze, plastiku, metalu i szkle. | 8 | szt
856. | Pisak wodoodporny gruby czarny, grubość linii 1mm, nietoksyczny, szybkoschnący, nadaje się do pisania po papierze, plastiku, metalu i szkle. | 31 | szt
857. | Pisak wodoodporny gruby czerwony, grubość linii 1mm, nietoksyczny, szybkoschnący, , nadaje się do pisania po papierze, plastiku, metalu i szkle. | 7 | szt
858. | Pisak wodoodporny gruby niebieski, grubość linii 1mm, nietoksyczny, szybkoschnący, , nadaje się do pisania po papierze, plastiku, metalu i szkle. | 16 | szt
859. | Pisak wodoodporny gruby zielony, grubość linii 1mm, nietoksyczny, szybkoschnący, , nadaje się do pisania po papierze, plastiku, metalu i szkle. | 7 | szt
860. | Płaszcz grzewczy 1000ml, o elastycznej konstrukcji zapewniającej dobre przyleganie elementu grzejnego do kolby, możliwe uzyskanie pośrednich temperatur roztworu poprzez zastosowanie regulatorów mocy. Płaszcze zasilane są prądem 230V/50Hz. | 1 | szt
861. | Płaszcz grzewczy 100ml, o elastycznej konstrukcji zapewniającej dobre przyleganie elementu grzejnego do kolby, możliwe uzyskanie pośrednich temperatur roztworu poprzez zastosowanie regulatorów mocy. Płaszcze zasilane są prądem 230V/50Hz. | 3 | szt
862. | Płaszcz grzewczy 2000ml, o elastycznej konstrukcji zapewniającej dobre przyleganie elementu grzejnego do kolby, możliwe uzyskanie pośrednich temperatur roztworu poprzez zastosowanie regulatorów mocy. Płaszcze zasilane są prądem 230V/50Hz. | 1 | szt
863. | Płaszcz grzewczy 250ml, o elastycznej konstrukcji zapewniającej dobre przyleganie elementu grzejnego do kolby, możliwe uzyskanie pośrednich temperatur roztworu poprzez zastosowanie regulatorów mocy. Płaszcze zasilane są prądem 230V/50Hz. | 2 | szt
864. | Płaszcz grzewczy 500ml, o elastycznej konstrukcji zapewniającej dobre przyleganie elementu grzejnego do kolby, możliwe uzyskanie pośrednich temperatur roztworu poprzez zastosowanie regulatorów mocy. Płaszcze zasilane są prądem 230V/50Hz. | 4 | szt
865. | Płaszcz grzewczy 50ml, o elastycznej konstrukcji zapewniającej dobre przyleganie elementu grzejnego do kolby, możliwe uzyskanie pośrednich temperatur roztworu poprzez zastosowanie regulatorów mocy. Płaszcze zasilane są prądem 230V/50Hz. | 4 | szt
866. | Płuczka do gazów typu Dreschler'a 100ml, szklana szlif 29/32 śr. 38x200mm. | 2 | szt
867. | Płuczka do gazów typu Dreschler'a 250ml szklana szlif 29/32 śr. 56x200mm. | 1 | szt
868. | Płuczka do gazów typu Dreschler'a 500ml szklana szlif 29/32 śr.75x200mm. | 1 | szt
869. | Płuczka do gazów typu Poleżajew'a duża, szklana, wysokość: 240mm, szlif 14/23. | 4 | szt
870. | Płuczka do gazów typu Poleżajew'a mała, szklana wysokość: 190mm, szlif 14/23. | 2 | szt
871. | Płuczka szklana do gazów typu Zajcewa duża, wysokość: 195mm. | 1 | szt
872. | Płuczka szklana do gazów typu Zajcewa mała, wysokość: 135mm. | 1 | szt
873. | Płytka polistyrenowa 12-miejscowa płaskodenna Opakowanie oznaczone znakiem jakości potwierdzającym iż produkt jest sterylny, wolny od DNA, DNaz, RNaz, pirogenów i cytotoksyn, do hodowli komórkowych. Powierzchnia Cell+. Płytka kodowana: kolor żółty. Pakowana pojedynczo w blister papierowo-foliowy 1szt. | 50 | szt
874. | Płytka polistyrenowa 12-miejscowa płaskodenna Opakowanie oznaczone znakiem jakości potwierdzającym iż produkt jest sterylny, wolny od DNA, DNaz, RNaz, pirogenów i cytotoksyn, do hodowli komórkowych. Powierzchnia standardowa. Płytka kodowana: kolor czerwony. Pakowana pojedynczo w blister papierowo-foliowy 1szt. | 15 | szt
875. | Płytka polistyrenowa 24-miejscowa płaskodenna Opakowanie oznaczone znakiem jakości potwierdzającym iż produkt jest sterylny, wolny od DNA, DNaz, RNaz, pirogenów i cytotoksyn, do hodowli komórkowych. Powierzchnia Cell+. Płytka kodowana: kolor żółty. Pakowana pojedynczo w blister papierowo-foliowy 1szt. | 50 | szt
876. | Płytka polistyrenowa 24-miejscowa płaskodenna Opakowanie oznaczone znakiem jakości potwierdzającym iż produkt jest sterylny, wolny od DNA, DNaz, RNaz, pirogenów i cytotoksyn,do hodowli komórkowych. Powierzchnia standardowa. Płytka kodowana: kolor czerwony. Pakowana pojedynczo w blister papierowo-foliowy 1szt. | 50 | szt
877. | Płytka polistyrenowa 24-miejscowa płaskodenna Opakowanie oznaczone znakiem jakości potwierdzającym iż produkt jest sterylny, wolny od DNA, DNaz, RNaz, pirogenów i cytotoksyn, do hodowli komórkowych w zawiesinach. Płytka kodowana: kolor zielony. Pakowana pojedynczo w blister papierowo-foliowy 1szt. | 50 | szt
878. | Płytka polistyrenowa 6-miejscowa płaskodenna Opakowanie oznaczone znakiem jakości potwierdzającym iż produkt jest sterylny, wolny od DNA, DNaz, RNaz, pirogenów i cytotoksyn,do hodowli komórkowych. Powierzchnia standardowa. Płytka kodowana: kolor czerwony. Pakowana pojedynczo w blister papierowo-foliowy 1szt. | 1 | szt
879. | Płytka polistyrenowa 96-dołkowa do hodowli komórkowych, podstawa czarna z transparentną pokrywą. Płytka sterylna, wolna od pirogenów, wolna od endotoksyn, wolna od cytotoksyn. Pakowana pojedynczo w blister papierowo-foliowy 1szt. | 1 | szt
880. | Płytka polistyrenowa 96-miejscowa płaskodenna bez pokrywki. Płytka transparentna wolna od DNA/Dnazy/Rnazy, wolna od pirogenów, endotoksyn i cytotoksyn. Opakowanie zbiorcze 25szt. | 1 | opk
881. | Płytka polistyrenowa 96-miejscowa płaskodenna Opakowanie oznaczone znakiem jakości potwierdzającym iż produkt jest sterylny, wolny od DNA, DNaz, RNaz, pirogenów i cytotoksyn, do hodowli komórkowych. Powierzchnia Cell+. Płytka kodowana: kolor żółty. Pakowana pojedynczo w blister papierowo-foliowy 1szt. | 1 | szt
882. | Płytka polistyrenowa 96-miejscowa płaskodenna Opakowanie oznaczone znakiem jakości potwierdzającym iż produkt jest sterylny, wolny od DNA, DNaz, RNaz, pirogenów i cytotoksyn, do hodowli komórkowych. Powierzchnia standardowa. Płytka kodowana: kolor czerwony. Pakowana pojedynczo w blister papierowo-foliowy 1szt. | 30 | szt
883. | Płytka polistyrenowa 96-miejscowa płaskodenna Opakowanie oznaczone znakiem jakości potwierdzającym iż produkt jest sterylny, wolny od DNA, DNaz, RNaz, pirogenów i cytotoksyn, do hodowli komórkowych w zawiesinach. Płytka kodowana: kolor zielony. Pakowana pojedynczo w blister papierowo-foliowy 1szt. | 1 | szt
884. | Płytka titracyjna polistyrenowa z dnem kulistym jałowa indywidualnie pakowana w folię z oznaczeniem numeru LOT oraz datą ważności. | 250 | szt
885. | Płytka titracyjna polistyrenowa z dnem płaskim jałowa indywidualnie pakowana w folię z oznaczeniem numeru LOT oraz datą ważności. | 500 | szt
886. | Płytka titracyjna polistyrenowa z dnem stożkowym jałowa indywidualnie pakowana w folię z oznaczeniem numeru LOT oraz datą ważności. | 180 | szt
887. | Podnośnik laboratoryjny 130x160mm stal nierdzewna regulacja wysokości 60-255mm, obciążenie dynamiczne kg 7kg, wytrzymałość statyczna 30kg. Płyta górna z otworem Ø 10mm pod zacisk elastyczny, gumowe nóżki, odporny na ścieranie. | 2 | szt
888. | Podnośnik laboratoryjny 200x200mm, stal nierdzewna, regulacja wysokości za pomocą pokrętła do 70mm do290 mm, wytrzymałość statyczna 60kg, możliwość pełnej sterylizacji w autoklawie w temperaturze 121℃. | 4 | szt
889. | Podstawa do statywu 21x13x0,8cm z gniazdem gwintowanym M10 malowana proszkowo -stopki z gumy silikonowej. | 2 | szt
890. | Podstawa do statywu stalowa, wym. 31,5x20x08cm z gniazdem gwintowanym M10, gumowymi nóżkami, malowana proszkowo. | 2 | szt
891. | Podstawa dwugniazdowa trójkątna do prętów niegwintowanych o śr. max 16mm, posiadająca antypoślizgowe nóżki regulacyjne, długość stopy 150mm, malowana proszkowo. | 1 | szt
892. | Podstawka polipropylenowa pod kolby okrągłodenne o pojemności do 10 000ml, szerokość 160mm, wysokość 49mm, możliwość sterylizacji w autoklawie. | 3 | szt
893. | Pojemnik na odpady plastikowy o pojemności 1l, kolor czerwony z etykietą ostrzegawczą "materiał zakaźny" wraz z innymi informacjami zgodnie z wymaganiami PZH. Wymiary: średnica górna: 95mm; średnica dolna: 95mm; średnica otworu wrzutowego: 45mm; wysokość: 160mm. | 2 | szt
894. | Pojemnik na odpady plastikowy o pojemności 10l, kolor czerwony z etykietą ostrzegawczą "materiał zakaźny" wraz z innymi informacjami zgodnie z wymaganiami PZH. Pojemnik nieprzemakalny, odporny na przekłucia, po napełnieniu do 2/3 objętości i zamknięciu możliwość spalania w całości bez wydzielania szkodliwych substancji dla środowiska. Wymiary: podstawa dolna: 242mm; pokrywa: 275mm; wysokość: 225mm; otwór wrzutowy: 90mm. | 5 | szt
895. | Pojemnik na odpady plastikowy o pojemności 2l, kolor czerwony z etykietą ostrzegawczą "materiał zakaźny" wraz z innymi informacjami zgodnie z wymaganiami PZH. Pojemnik nieprzemakalny, odporny na przekłucia, po napełnieniu do 2/3 objętości i zamknięciu możliwość spalania w całości bez wydzielania szkodliwych substancji dla środowiska. Wymiary: podstawa dolna: 137mm; pokrywa: 165mm; wysokość: 140mm; otwór wrzutowy: 50mm. | 12 | szt
896. | Pojemnik na odpady plastikowy o pojemności 20l, kolor czerwony z etykietą ostrzegawczą "materiał zakaźny" wraz z innymi informacjami zgodnie z wymaganiami PZH. Pojemnik nieprzemakalny, odporny na przekłucia, po napełnieniu do 2/3 objętości i zamknięciu możliwość spalania w całości bez wydzielania szkodliwych substancji dla środowiska. Wymiary: podstawa dolna: 265mm; pokrywa: 330mm; wysokość: 325mm; otwór wrzutowy: 125mm. | 5 | szt
897. | Pojemnik na odpady plastikowy o pojemności 5 litrów, kolor czerwony z etykietą ostrzegawczą "materiał zakaźny" wraz z innymi informacjami zgodnie z wymaganiami PZH. Pojemnik nieprzemakalny, odporny na przekłucia, po napełnieniu do 2/3 objętości i zamknięciu możliwość spalania w całości bez wydzielania szkodliwych substancji dla środowiska. Wymiary: podstawa dolna: 205mm; pokrywa: 225mm; wysokość: 195mm; otwór wrzutowy: 90mm. | 42 | szt
898. | Pojemnik na odpady plastikowy o pojemności 60l, kolor czerwony z etykietą ostrzegawczą "materiał zakaźny" wraz z innymi informacjami zgodnie z wymaganiami PZH. Pojemnik nieprzemakalny, odporny na przekłucia, po napełnieniu do 2/3 objętości i zamknięciu możliwość spalania w całości bez wydzielania szkodliwych substancji dla środowiska. Wymiary:podstawa dolna: 322mm; pokrywa: 390mm; wysokość: 664mm; otwór wrzutowy: brak. | 16 | szt
899. | Pojemnik poliopropylenowe transparentny z nasadzaną pokrywką. Pojemność pojemnika 50ml. Wymiary: średnica: 56mm; wysokość: 25mm. | 1 | szt
900. | Pojemnik polipropylenowy o pojemności 30ml, uniwersalny. Wymiary: 25x90mm z nakrętką, jałowy indywidualnie pakowany. Opakowanie zbiorcze 50szt. | 20 | opk
901. | Pojemnik polipropylenowy o pojemności 30ml, uniwersalny. Wymiary: 25x90mm z nakrętką, niejałowy, indywidualnie pakowany. | 1 | szt
902. | Pojemnik polipropylenowy o pojemności 30ml, uniwersalny. Wymiary: 25x90mm z nakrętką, niejałowy. Opakowanie zbiorcze 100szt. | 7 | opk
903. | Pojemnik polipropylenowy transparentny o pojemności 120ml na próbki. Pojemnik niesterylny z dołączoną osobno czerwoną nakrętką. Opakowanie zbiorcze worek 100szt. | 117 | opk
904. | Pojemnik polipropylenowy transparentny o pojemności 120ml na próbki. Pojemnik niesterylny z nakręconą czerwoną nakrętką. Opakowanie zbiorcze worek 100szt. | 19 | opk
905. | Pojemnik polipropylenowy transparentny o pojemności 120ml na próbki. Pojemnik sterylny z czerwoną nakrętką, indywidualnie pakowany w folię z oznaczeniem daty ważności. Opakowanie zbiorcze worek 50szt. | 14 | opk
906. | Pojemnik polipropylenowy transparentny o pojemności 30ml na próbki. Pojemnik niesterylny z czerwoną nakrętką i trwale umocowaną łopatką umożliwiającą pobór próbki. Opakowanie zbiorcze worek 100szt. | 15 | opk
907. | Pojemnik polipropylenowy transparentny o pojemności 30ml na płyny z czerwoną nakrętką. Pojemnik sterylny pakowany indywidualnie w opakowanie foliowe. Opakowanie zbiorcze worek 50szt. | 15 | opk
908. | Pojemnik polipropylenowy transparentny o pojemności 30ml na płyny. Pojemnik niesterylny z dołączoną czerwoną nakrętką. Opakowanie zbiorcze worek 100szt. | 19 | opk
909. | Pojemnik polipropylenowy transparentny o pojemności 30ml na płyny. Pojemnik niesterylny z zakręconą białą nakrętką. Opakowanie zbiorcze worek 100szt. | 14 | opk
910. | Pojemnik polipropylenowy transparentny o pojemności 30ml na płyny. Pojemnik niesterylny z zakręconą czerwoną nakrętką. Opakowanie zbiorcze worek 100szt. | 15 | opk
911. | Pojemnik polipropylenowy transparentny o pojemności 60ml na płyny z białą nakrętką. Pojemnik z zakręconą nakrętką niesterylny. Opakowanie zbiorcze worek 100szt. | 12 | opk
912. | Pojemnik polipropylenowy transparentny o pojemności 60ml na płyny z czerwoną nakrętką jałowy. Pojemnik sterylny indywidualnie pakowany w opakowanie foliowe z datą ważności i numerem seryjnym. Opakowanie zbiorcze worek 50szt. | 24 | opk
913. | Pojemnik polipropylenowy transparentny o pojemności 60ml na płyny z czerwoną nakrętką. Pojemnik niesterylny. Opakowanie zbiorcze worek 100szt. | 43 | opk
914. | Pojemnik polipropylenowy transparentny o pojemności 60ml na próbki z czerwoną nakrętka i łopatką. Pojemnik niesterylny z dołączoną nakrętką. Opakowanie zbiorcze worek 100szt. | 17 | opk
915. | Pojemnik polipropylenowy z niebieską nakrętką do przechowywania materiałów światłoczułych. Wymiary: średnica dolna: 42mm; średnica górna: 55mm; wysokość: 70mm. Do pojemnika dołączona plastikowa łopatka. | 50 | szt
916. | Pojemnik polistyrenowy o pojemności 30ml, uniwersalny. Wymiary: 25x90mm z białą polipropylenową nakrętką, jałowy indywidualnie pakowany. Opakowanie zbiorcze 50szt. | 25 | opk
917. | Pojemnik polistyrenowy o pojemności 30ml, uniwersalny. Wymiary: 25x90mm z białą polipropylenową nakrętką, niejałowy. Opakowanie zbiorcze 100szt. | 2 | opk
918. | Pojemnik transportowy na 5szt szkiełek mikroskopowych plastikowy cylindryczny. | 41 | opk
919. | Pojemnik transportowy na 5szt szkiełek mikroskopowych plastikowy prostokątny. | 15 | szt
920. | Pojemnik transportowy z tworzywa sztucznego z aluminiowym uchwytem i zapięciem, wyposażony w podzielną przestrzeń ułatwiającą segregację pobranego materiału. Pokrywa wyposażona w 3 przegrody z przeźroczystymi pokrywami z trwałymi zaczepami. Możliwość zamknięcia na kłódkę. Wym. 595 x 289 x 328 mm. | 1 | szt
921. | Pojemnik z plexi wysoce przeźroczystej do przechowywania drobnego zużywalnego sprzętu laboratoryjnego typu końcówki do pipet lub probówki. Pojemnik L-kształtny z dwoma "klapkami" zamykającymi. Wymiary: wysokość: 300mm; długość: 255mm; szerokość: 151mm. | 1 | szt
922. | Pojemnik z przeźroczystego materiału z tworzywa sztucznego w kształcie walca przeznaczonego na próbki materiału np. skalnego. Pokrywka pojemnika zdejmowana z wbudowaną podwójną lupą. Na dnie pojemnika trwała siatka ułatwiająca oszacowanie wielkości okazów. Średnica 65mm . | 1 | szt
923. | Pojemniki termoizolacyjne z pianki poliuratanowej do przechowywania próbek. Odporne termicznie do -196 st.C, podczas zamknięcia ograniczające parowanie czynnika chłodzącego. Możliwość ułożenia w stos. Wymiary: 267x195,5x114mm, kolor zielony. | 1 | szt
924. | Pokrywka polipropylenowa do kieliszków o pojemności 30ml na tabletki lub płyny. Pokryki jednorazowego użytku. Opakowanie zbiorcze 75szt. | 10 | opk
925. | Pokrywka polistyrenowa do płytek titracyjnych. Każda pokrywka pakowana indywidualnie sterylna z zaznaczoną datą ważności oraz numerem seryjnym produktu. | 60 | szt
926. | Polipropylenowe probówki do głębokiego zamrażania z zakrętkątypu QuickSeal, z gwintem zewnętrznym, jałowe, z białą skalą i polem opisu, poj. nominalna 4,5ml (12,65 x 90,7 mm) - różnokolorowe. Opakowanie zbiorcze 25szt. | 10 | opk
927. | Polipropylenowe probówki do głębokiego zamrażania z zakrętkątypu QuickSeal, z gwintem zewnętrznym, jałowe, ze znacznikami i białym polem opisu, poj. nominalna 1,8 ml (12,65 x 46,7mm) - różnokolorowe. Opakowanie zbiorcze 500szt. | 8 | opk
928. | Pompka wodna polipropylenowa z zaworem zwrotnym, z reduktorem. | 9 | szt
929. | Pompka wodna polipropylenowa z zaworem zwrotnym, bez reduktora. | 1 | szt
930. | Półautomatyczny pipetor z wyświetlaczem LCD do dozowania cieczy przy użyciu szklanych lub plastikowych pipet miarowych o pojemnościach 0,5-100ml. Wyświetlacz LCD wskazujący stan naładowania akumulatora oraz ustawienia trybu pracy i prędkości. Możliwość dostosowywania prędkości pobierania i wydawania cieczy, w zależności od potrzeb,płynna regulacja prędkości za pomocą klawiszy pobierania i wydawania, uchwyt pipety, mikrofiltr oraz osłona uchwytu wymienialne i autoklawowalne. Wyposażony w przełącznik umożliwiający wybór prędkości pobierania oraz przełącznik pozwalający na wybór sposobu wydawania cieczy z pipety: grawitacyjnie lub z wydmuchem. Możliwość dokładnej regulacji pobierania i wydawania głębokością wciśnięcia klawiszy pobierania i wydawania. Posiada mikrofiltr, chroniący wnętrze pipetora przed przypadkowym zalaniem, zanieczyszczeniami mechanicznymi, chemicznymi i bakteriologicznymi. zasilanie - 3 akumulatory NiMH o dużej pojemności, które pozwalają na wiele godzin pracy bez potrzeby doładowywania pipetora. Stan naładowania baterii stale widoczny na wyświetlaczu LCD, sygnalizacja stanu rozładowania akumulatorów. Ładowanie bezpośrednie podłączenie pipetora do sieci lub za pomocą podstawki do ładowania. Możliwość ustawienia podstawki na stole laboratoryjnym lub montażu na ścianie. | 3 | szt
931. | Pplistyrenowa probówka 12ml (15x102mm) z nakrętką, stojąca, autoklawowalna, odporna na wirowanie do 7500 x g. Opakowanie zbiorcze 100szt. | 15 | opk
932. | Pręt przedłużający ze stali nierdzewnej o wymiarach: średnica: 12mm; długość: 500mm z gwintem zewnętrznym i wewnętrznym M10. | 4 | szt
933. | Pręt ze stali nierdzewnej o wymiarach: średnica 12mm; długość: 500mm z gwintem M10. | 6 | szt
934. | Pręt ze stali nierdzewnej o wymiarach: średnica: 12mm; długość: 1000mm z gwintem M10. | 4 | szt
935. | Pręty do statywów, stal nierdzewna 18/10. Średnica zewnętrzna 12mm, dł.750mm , z gwintem M10 na jednym końcu. | 4 | szt
936. | Probówka 0,5ml DNA LoBind pokrywka zatrzaskiwana, PCR clean, bezbarwny stopień czystości PCR clean certyfikowany oddzielnie dla każdej partii: wolne od ludzkiego DNA, DNaz, RNaz i inhibitorów PCR nadają się do wirowania z prędkością do 30.000 x g. Opk 5torebek po 50szt. | 1 | opk
937. | Probówka 1,5ml DNA LoBind pokrywka zatrzaskiwana, PCR clean, bezbarwny stopień czystości PCR clean certyfikowany oddzielnie dla każdej partii: wolne od ludzkiego DNA, DNaz, RNaz i inhibitorów PCR nadają się do wirowania z prędkością do 30.000 x g. Opk 5torebek po 50szt. | 1 | opk
938. | Probówka 2ml DNA LoBind pokrywka zatrzaskiwana, PCR clean, bezbarwny stopień czystości PCR clean certyfikowany oddzielnie dla każdej partii: wolne od ludzkiego DNA, DNaz, RNaz i inhibitorów PCR nadają się do wirowania z prędkością do 25.000 x g. Opk 5torebek po 50szt . | 1 | opk
939. | Probówka polipropylenowa 10ml (16x100mm) okrągłodenna z kołnierzem, ze znacznikami. Opk zbiorcze worek 500szt. | 23 | opk
940. | Probówka polipropylenowa 10ml (16x100mm) okrągłodenna, bez kołnierza, ze znacznikami. Opk zbiorcze worek 500szt. | 15 | opk
941. | Probówka polipropylenowa 10ml (16x100mm) okrągłodenna, z kołnierzem, ze znacznikami, z czerwonym korkiem i etykietą opisową. Probówka sterylna z oznaczeniem daty ważności oraz numerem seryjnym. Opk zbiorcze worek 200szt. | 24 | opk
942. | Probówka polipropylenowa 10ml (16x100mm) stożkowodenna z kołnierzem oraz ze znacznikami. Opk zbiorcze 500szt. | 15 | opk
943. | Probówka polipropylenowa 10ml (16x100mm) z białą żebrowaną nakrętką. Probówką z pierścieniem umożliwiającym postawienie. Probówka autoklawowalna z transparentną skalą oraz zmatowionym polem opisowym. Opk zbiorcze worek 100szt. | 12 | opk
944. | Probówka polipropylenowa 12ml (15x102mm) z nakrętką, stojąca, autoklawowalna, odporność na wirowanie 15000 xg. Opk zbiorcze 100szt. | 15 | opk
945. | Probówka polipropylenowa 12ml (15x102mm) z nakrętką, stojąca, jałowa, autoklawowalna, odporność na wirowanie 15000 xg, sterylizowana tlenkiem etylenu, indywidualnie pakowana. Opk zbiorcze 100szt. | 20 | opk
946. | Probówka polipropylenowa 15ml (17x120mm) stożkowodenna, z białą malowaną skalą i polem opisowym oraz czerwoną nakrętką. Probówka sterylna pakowana indywidualnie w folię. Opk zbiorcze worek 50szt. | 15 | opk
947. | Probówka polipropylenowa 15ml (17x120mm) stożkowodenna, z białą malowaną skalą i polem opisowym oraz czerwoną nakrętką. Probówka sterylna. Opk zbiorcze worek 50szt. | 12 | opk
948. | Probówka polipropylenowa 15ml (17x120mm) stożkowodenna, z białą malowaną skalą i polem opisowym oraz niebieską nakrętką. Opk zbiorcze worek 50szt. | 18 | opk
949. | Probówka polipropylenowa 2,0ml typu Eppendorf PCR clean z bezpiecznym zakmnięciem, wym. 10,8 x 40mm, odporne na wirowanie do 25000 obr/min. Opk zbiorcze 250 szt. | 12 | opk
950. | Probówka polipropylenowa 50ml (30x115mm) stożkowodenna, białą malowaną skalą i polem opisowym oraz z niebieską nakrętką. Opk zbiorcze worek 50szt. | 76 | opk
951. | Probówka polipropylenowa 50ml (30x115mm) stożkowodenna, z białą malowaną skalą i polem opisowym oraz czerwoną nakrętką. Probówka z pierścieniem umożliwiającym postawienie. Probówka sterylna indywidualnie pakowana w folię. Opk zbiorcze worek 25szt. | 14 | opk
952. | Probówka polipropylenowa 50ml (30x115mm) stożkowodenna, z białą malowaną skalą i polem opisowym oraz czerwoną nakrętką. Probówka z pierścieniem umożliwiającym postawienie. Probówka sterylna. Opk zbiorcze worek 25szt. | 15 | opk
953. | Probówka polipropylenowa 50ml (30x115mm) stożkowodenna, z białą malowaną skalą i polem opisowym oraz z czerwoną nakrętką, jałowa. Opk zbiorcze worek 25szt. | 20 | opk
954. | Probówka polipropylenowa 50ml (30x115mm) stożkowodenna, z białą malowaną skalą i polem opisowym oraz z niebieską nakrętką. Probówka z pierścieniem umożliwiającym postawienie. Opk zbiorcze worek 50szt. | 24 | opk
955. | Probówka polipropylenowa 5ml (12x75mm) okrągłodenna, bez kołnierza, bez znaczników. Opk zbiorcze 250szt. | 15 | opk
956. | Probówka polipropylenowa 5ml (12x86mm) okrągłodenna, z kołnierzem, ze znacznikami, z czerwonym korkiem bez etykiety - jałowa. Opk zbiorcze worek 200szt. | 10 | opk
957. | Probówka polipropylenowa 5ml (12x86mm) okrągłodenna, z kołnierzem, ze znacznikami, z czerwonym korkiem i etykietą - jałowa. Opk zbiorcze worek 200szt. | 15 | opk
958. | Probówka polipropylenowa 5ml (16x50mm) z białą nakrętką, stojąca z matowym polem opisowym. Opk zbiorcze worek 100szt. | 12 | opk
959. | Probówka polipropylenowa 7ml (16x66mm) okrągłodenna z kołnierzem, z podziałką bez korka. Opk zbiorcze 200szt. | 8 | opk
960. | Probówka polipropylenowa 7ml (16x66mm) okrągłodenna z kołnierzem, z podziałką z korkiem. Opakowanie zbiorcze 200szt | 20 | opk
961. | Probówka polipropylenowa nieskoretencyjna, bezbarwna, niejałowa 2,0ml : (9 x 40mm), z dnem stożkowym, przymocoweanym wieczkiem, z podziałką co 100μl do 2ml., z matowym polem opisowym z boku probówki oraz na wieczku. Maksymalne dopuszczalne wirowanie min. 17000g. Można stosować w temperaturach od –90ºC do 121ºC. Wolna od RNAz, DNAz - Wymagany Certyfikat do każdej partii towaru. Opk 500szt. | 1 | opk
962. | Probówka polipropylenowa o pojemności 15ml (17x120mm) konikalna z niebieską skalą i białym polem opisowym. Probówka transparentna z czerwoną nakrętką, jałowa, niepirogenna. Możliwość wirowania max (RCF): 20000 x g. Opk statyw styropianowy 50szt. zamknięty hermetycznie folią. | 8 | opk
963. | Probówka polipropylenowa o pojemności 15ml (17x120mm) konikalna z niebieską skalą i białym polem opisowym. Probówka transparentna z czerwoną nakrętką, jałowa, niepirogenna. Możliwość wirowania max (RCF): 20000 x g. Opk zbiorcze worek 50szt. | 27 | opk
964. | Probówka polipropylenowa o pojemności 30ml (25x107mm) konikalna z białą nakrętką. Możliwość wirowania (RCF): 8800 x g. Opk zbiorcze worek 250szt. | 10 | opk
965. | Probówka polipropylenowa o pojemności 30ml (25x107mm) konikalna, skalowana, z neutralną nakrętką, jałowa, niepirogenna. Możliwość wirowania (RCF): 8800 x g. Opkzbiorcze worek 50szt. | 12 | opk
966. | Probówka polipropylenowa o pojemności 50ml (28x114mm) konikalna z niebieską skalą i białym polem opisowym. Probówka transparentna z czerwoną nakrętką, jałowa, niepirogenna. Możliwośc wirowania (RCF): 20000 x g. Opk zbiorcze worek 25szt. | 4 | opk
967. | Probówka polipropylenowa o pojemności 50ml (28x114mm) konikalna z niebieską skalą i białym polem opisowym. Probówka transparentna z czerwoną nakrętką, jałowa, niepirogenna. Możliwość wirowania (RCF): 20000 x g. Opk statyw styropianowy 25szt. zamknięty hermetycznie folią. | 20 | opk
968. | Probówka polipropylenowa o pojemności 50ml (28x114mm) konikalna z niebieską skalą i białym polem opisowym. Probówka transparentna z czerwoną nakrętką. Możliwość wirowania (RCF): 20000 x g. Opk zbiorcze worek 25szt. | 11 | opk
969. | Probówka polipropylenowa o pojemności 50ml (28x114mm) konikalna, z niebieską skalą i białym polem opisowym. Probówka brązowa z czerwoną nakrętką. Możliwość wirowania (RCF): 20000 x g. Opk zbiorcze worek 25szt. | 8 | opk
970. | Probówka polipropylenowa o pojemności 50ml (28x115mm) konikalna z niebieską skalą i białym polem opisowym. Probówka transparentna z pierścieniem umożliwiającym postawienie oraz z czerwoną nakrętką, jałowa, niepirogenna. Możliwość wirowania (RCF): 8000 x g. Opk zbiorcze worek 25szt. | 12 | opk
971. | Probówka polipropylenowa o pojemności 50ml (28x115mm) konikalna z niebieską skalą i białym polem opisowym. Probówka transparentna z pierścieniem umożliwiającym postawienie oraz z czerwoną nakrętką. Możliwość wirowania (RCF): 8000 x g. Opk zbiorcze worek 25szt. | 16 | opk
972. | Probówka polistyrenowa 10ml (16mm x 99,8mm) okrągłodenna bez obrzeża, bez znaczników, odporność na wirowanie: 7,500 xg. Opk zbiorcze 500szt. | 12 | opk
973. | Probówka polistyrenowa 10ml (16x100mm) okrągłodenna z kołnierzem, ze znacznikami. Opak zbiorcze worek 500szt. | 28 | opk
974. | Probówka polistyrenowa 10ml (16x100mm) okrągłodenna, z obrzeżem, ze znacznikami, z czerwonym korkiem i etykietą, jałowa. Opk zbiorcze worek 200szt. | 15 | opk
975. | Probówka polistyrenowa 20ml (16x150mm) okrągłodenna z niebieską nakrętką. Opk zbiorcze worek 100szt. | 16 | opk
976. | Probówka polistyrenowa 3ml (11,5x55mm) okrągłodenna bez kołnierza, bez znaczników. Opk zbiorcze worek 500szt. | 6 | opk
977. | Probówka polistyrenowa 5ml (12x75mm) okrągłodenna bez kołnierza, bez znaczników - SORWALL. Opk zbiorcze worek 250szt. | 22 | opk
978. | Probówka polistyrenowa 5ml (12x86mm) okrągłodenna, z kołnierzem, ze znacznikami, z czerwonym korkiem i etykietą, jałowa. Opk zbiorcze worek 200szt. | 12 | opk
979. | Probówka polistyrenowa 7ml (13x100mm) okrągłodenna, bez kołnierza, bez znaczników. Opk zbiorcze worek 500szt. | 19 | opk
980. | Probówka polistyrenowa o pojemności 15ml (17x120mm) konikalna z białą skalą i białym polem opisowym. Probówka transparentna z żółtą nakrętką. Możliwość wirowania (RCF): 4100 x g. Opk zbiorcze worek 50szt. | 14 | opk
981. | Probówka polistyrenowa o pojemności 15ml (17x120mm) konikalna z niebieską skalą i białym polem opisowym. Probówka transparentna z żółtą nakrętką, jałowa, niepirogenna. Możliwość wirowania (RCF): 4100 x g. Opk zbiorcze worek 50szt. | 1 | opk
982. | Probówka stozkowa 5ml typu Eppendorf pokrywka zatrzaskiwana PCR clean, bezbarwna zakres temperatury roboczej: -86°C – 80 °C odporność na wirowanie do 25.000 x g. Materiał: Najwyższej jakości przezroczysty polipropylen niezawierający plastyfikatorów, biocydów opk 2x100 | 1 | opk
983. | Probówka szklana Egertza 15ml (15x180mm) okrągłodenna ze szlifem 12mm, z podziałką co 0,2ml z korkiem polietylenowym. | 22 | szt
984. | Probówka szklana Egertza 20ml (17x180mm) okrągłodenna ze szlifem 12mm, z podziałką co 0,5ml z korkiem polietylenowym. | 15 | szt
985. | Probówka szklana Egertza 25ml (17x205mm) okrągłodenna ze szlifem 12 mm, z podziałką co 0,5ml z korkiem polietylenowym. | 11 | szt
986. | Probówka szklana Egertza 30ml (18x210mm) okrągłodenna ze szlifem 14mm, z podziałką co 0,5ml z korkiem polietylenowym. | 2 | szt
987. | Probówka szklana typ Durhama 5/40mm. Opk zbiorcze 100szt. | 4 | opk
988. | Probówka szklana typ Durhama 5/60mm. Opk zbiorcze 100szt | 3 | opk
989. | Probówka szklana wirówkowa 100ml, okrągłodenna, grubościenna, wym. 36x98 mm +/- 2mm. Opk komplet 4szt. | 1 | kpl
990. | Probówka szklana wirówkowa 100ml, okrągłodenna, grubościenna, wym. 42x115mm +/- 2mm. Opk komplet 4szt. | 1 | kpl
991. | Probówka szklana wirówkowa 25 ml, okrągłodenna, grubościenna, wym. 24x98 mm +/- 2mm, Opk komplet 4szt. | 1 | kpl
992. | Probówka typu Eppendorf o pojemności 1,5ml, bezbarwna. Możliwość wirowania do 30000 xg. Pokrywa probówki z matowym polem opisowym łatwo otwierająca się i zamykająca. Probówka o dużej wytrzymałości na działanie substancji chemicznych, obciążenia mechaniczne i ekstremalne temperatury (od -86°C do 100°C). Produkowana z najwyższej jakości materiałów bez żadnych środków ułatwiających wyjmowanie z formy, zmiękczaczy i biocydów. Autoklawowalne po otwarciu (121°C, 20min). Opak 1000szt. | 6 | opk
993. | Probówka typu Eppendorf w klasie czystości PCR Clean (wolna od ludzkiego DNA, DNaz, DnAZ i inhibitorów PCR) o pojemności 2,0ml wykonana z materiału zapewniającego optymalny odzysk próbki, brak powłoki (np. silikonu) na powierzchni. Bezbarwna z zamknięciem do zastosowań proteomicznych lub innych badań z użyciem białek, w których ich stężenie jestbardzo małe, o odzysk próbki ma znaczenie dla wyników badań. probówka z zamknięciem typu Safe Lock. Wirowanie 25000xg. Probówki przeznaczone do stosowania w zakresie biologii molekularnej. Opk 250szt. (5worków po 50szt. probówek). | 6 | opk
994. | Probówka typu Eppendorf o pojemności 2,0ml wykonana ze specjalnego dwuskładnikowego kompozytu polimerowego o hydrofilowej, niepowlekanej (np. silikonem)powierzchni ograniczjącej denaturację w wypadku kontaktu ze ścianką probówki. Dużą wytrzymałość na chemikalia, obciążenia mechaniczne i ekstremalne temperatury. Wytrzymała na prędkości do 18 000xg. Wyprodukowane z najwyższej jakości polipropylenu bez dodatku plastyfikatorów, biocydów, oleamidów. Zastosowanie w temperaturach -86 do +100°C. Autoklawowalne po otwarciu w 121°C 20min. Nie zawiera inhibitorów reakcji PCR, ludzkiego DNA, DNaz, DNaz, bezbarwne. Opk 100szt (2worki po 50szt.) | 2 | opk
995. | Probówka typu Eppendorf o pojemności 0,5ml, polipropylenowa bezbarwna z zamknięciem do zastosowań termicznych Safe Lock. Wirowanie 30000xg. Zastosowanie w temperaturach -86 do +100°C. Autoklawowalne po otwarciu w 121 °C 20min. Opk 500szt. | 4 | opk
996. | Probówka typu Eppendorf o pojemności 1,5ml, polipropylenowa bezbarwna z zamknięciem do zastosowań termicznych Safe Lock. Wirowanie 30000xg. Zastosowanie w temperaturach -86 do +100°C. Autoklawowalne po otwarciu w 121°C 20min. Opk 1000 szt. | 4 | opk
997. | Probówka typu Eppendorf o pojemności 2,0ml, polipropylenowa bezbarwna z zamknięciem do zastosowań termicznych Safe Lock. Wirowanie 25000xg. Zastosowanie w temperaturach -86 do +100°C. Autoklawowalne po otwarciu w 121°C 20min. Opk 1000 szt. | 5 | opk
998. | Probówka typu Eppendorf o pojemności 5,0ml z ultraczystego polipropylenu stożkowodenna z zamknięciem do zastosowań termicznych Safe Lock. Do zastosowania w zakresie temperatur: -86 do +80°C. Do wirowania – obroty maksymalne 25.000xg. Opk 2worki po 100szt. probówek. | 6 | opk
999. | Probówka typu Eppendorf o pojemności 5,0ml z ultraczystego polipropylenu stożkowodenna z zamknięciem do zastosowań termicznych Safe Lock. Do zastosowania w zakresie temperatur: -86 do +80°C. Do wirowania – obroty maksymalne 25.000xg, jałowe. W opk jednostkowym 10worków po 20szt probówek. | 7 | opk
1000. | Probówka typu Eppendorf Safe-lock o pojemności 1,5ml. PCR clean bezbarwana. Możliwość wirowania do 30000xg. Matowa powierzchnia i pokrywka ułatwiająca opisywanie próbki. Wytrzymałość termiczna w zakresie -86 do +100°C. Autoklawowalna. Opk 1000szt. | 3 | opk
1001. | Probówka z polipropylenu 30ml z pokrywką, wirówkowa 24,9x103mm. Opk zbiorcze 100szt. | 2 | opk
1002. | Probówka ze szkła Boro 5.1 10ml (16x100mm) okrągłodenna, grubość szkła 0,6-0,7mm. Opk zbiorcze 250szt. | 1 | opk
1003. | Probówka ze szkła borokrzemowego 10ml (16x100mm) okrągłodenna grubość ścianki 0,7mm. Opk zbiorcze 250szt. | 20 | opk
1004. | Probówka ze szkła borokrzemowego 22ml (16x150mm) okrągłodenna, grubość ścianki 1,0mm. Opk zbiorcze 250szt. | 5 | opk
1005. | Probówka ze szkła borokrzemowego 5ml (12x75mm) okrągłodenna, grubość ścianki 0,8-1,0mm. Opk zbiorcze 250szt. | 1 | opk
1006. | Probówka ze szkła borokrzemowego 7ml (13x100mm) okrągłodenna, grubość ścianki 0,8-1,0mm. Opk zbiorcze 250szt. | 1 | opk
1007. | Probówka ze szkła sodowego 12ml (16x100mm) okrągłodenna z gwintem GL18 i czarną polipropylenową nakrętką, z uszczelką z TPE, autoklawowalne. Opk zbiorcze 100szt. | 1 | opk
1008. | Probówka ze szkła sodowego 22ml (16x160mm) okrągłodenna z gwintem GL18 i czarną polipropylenową nakrętką, z uszczelką z TPE, autoklawowalne. Opk zbiorcze 100szt. | 1 | opk
1009. | Probówka ze szkła sodowego 32ml (18x180mm) okrągłodenna z gwintem GL18 i czarną polipropylenową nakrętką, z uszczelką z TPE, autoklawowalne. Opk zbiorcze 100szt. | 1 | opk
1010. | Probówka ze szkła sodowego 6ml (12x100mm) okrągłodenna z gwintem GL14 i czarną polipropylenową nakrętką, z uszczelką z TPE, autoklawowalne. Opk zbiorcze 100szt. | 4 | opk
1011. | Probówka ze szkła sodowo - wapniowego płaskodenna o pojemności 10ml z wciskaną zakrywką z polietylenu. Wymiary: średnica zakrywki 21mm, wysokość probówki 51mm. Opk zbiorcze 200szt. | 2 | opk
1012. | Probówka ze szkła sodowo - wapniowego płaskodenna o pojemności 10ml, z wciskaną zakrywką z polietylenu. Wymiary: średnica zakrywka 22mm, wysokość probówki 46mm. Opk zbiorcze 200szt. | 2 | opk
1013. | Probówki 1,5ml, Protein LoBind (PCR clean) ,pokrywka zatrzaskiwana , typu Eppendorf z bezpiecznym zamknięciem, stopień czystości PCR clean certyfikowany oddzielnie dla każdej partii: wolne od ludzkiego DNA, DNaz, RNaz i inhibitorów PCR opk 2x50szt | 1 | opk
1014. | Probówki 5ml z EDTA-K3 płynnym na 2ml krwi z przebijalnym lawendowym korkiem z etykietą. Opk zbiorcze 50szt. | 12 | opk
1015. | Probówki do pozyskiwania osocza na 2,0ml krwi z niebieskim korkiem z etykietą. Opk zbiorcze 50 szt. | 10 | opk
1016. | Probówki do wirowania osadu moczu z wgłębieniem na 0,5ml bez etykiety bez korka. Opk zbiorcze 100szt. | 15 | opk
1017. | Probówki PMMA 13x75mm 5ml z granulatem i akceleratorem z niebieskim korkiem z etykietą. Opakowanie zbiorcze 50szt. | 14 | opk
1018. | Probówki polipropylenowe 10ml (średnica zewnętrzna: 15,8mm, wysokość: 98,6mm) okrągłodenne, bez obrzeża, bez znaczników, autoklawowalne, możliwość wirowania do 15 000 x g. Opk zbiorcze 500szt. | 31 | opk
1019. | Probówki polipropylenowe przeznaczone do głębokiego mrożenia z gwintem wewnętrznym i białą nakrętką z HDPE. Czerwony sylikonowy o-ring przy nakrętce umożliwiający identyfikację próbki. Probówki skalowane o pojemność max. 2,0ml, jałowe. Oznaczenie: Cryo Performance Tested. Opk zbiorcze worek 50szt. | 6 | opk
1020. | Probówki polipropylenowe przeznaczone do głębokiego mrożenia z gwintem zewnętrznym i białą nakrętką z HDPE. Probówki skalowane o pojemność max. 1,2ml, jałowe. Oznaczenie: Cryo Performance Tested. Opk zbiorcze worek 50szt. | 4 | opk
1021. | Probówki polipropylenowe przeznaczone do głębokiego mrożenia z gwintem zewnętrznym i białą nakrętką z HDPE. Probówki skalowane o pojemność max. 1,8ml, jałowe. Oznaczenie: Cryo Performance Tested. Opk zbiorcze worek 50szt. | 5 | opk
1022. | Probówki polipropylenowe przeznaczone do głębokiego mrożenia z gwintem zewnętrznym i białą nakrętką z HDPE. Probówki skalowane o pojemność max. 5,0ml, jałowe. Oznaczenie: Cryo Performance Tested. Opk zbiorcze worek 25szt. | 4 | opk
1023. | Probówki polipropylenowe transparentne o pojemności 0,2ml z powierzchnią antykontaminacyjną i doczepioną zatyczną. Probówki sterylne przeznaczone do badań PCR, w klasie czystości BIOSPHERE. Opk zbiorcze worek 250 szt. | 6 | opk
1024. | Probówki polipropylenowe transparentne o pojemności 0,5ml (z podziałką) z powierzchnią antykontaminacyjną i doczepioną zatyczną. Probówki sterylne przeznaczone do badań PCR, w klasie czystości BIOSPHERE. Opk zbiorcze worek 100 szt. | 5 | opk
1025. | Probówki polipropylenowe transparentne o pojemności 0,5ml (z podziałką) z powierzchnią antykontaminacyjną i doczepioną zatyczną. Probówki sterylne przeznaczone do badań PCR, w klasie czystości PCR Performance Tested. Opk zbiorcze worek 500 szt. | 12 | opk
1026. | Probówki polistyrenowe o pojemności 10ml (16x97mm), stożkowodenne z czerwoną nakrętką polietylenową z pierścieniem przy podstawie umożliwiającym postawienie probówki. Probówki przeznaczone do hodowli komórkowych w zawiesinach (TC-treated), jałowe. Opk zbiorcze worek 5szt. | 1 | opk
1027. | Probówki polistyrenowe o pojemności 12ml (16x99mm), okrągłodenne z czerwoną nakrętką polietylenową. Probówki przeznaczone do hodowli komórkowych w zawiesinach (TC-treated), jałowe. Opk zbiorcze worek 5szt. | 1 | opk
1028. | Przewód elektryczny w oplocie tekstylnym do płaszczy grzewczych, długość: 1,8m. | 7 | szt
1029. | Pudełko kartonowe na 81sztuk probówek do głębokiego mrożenia. Zewnętrzna strona pokrywy z polem opisowym. Możliwość wyciągnięcia kartonowego wkładu. Wymiary pudełka: 134x134x51mm. Kolor pudełka: biały. | 25 | szt
1030. | Pudełko kartonowe na 81sztuk probówek do głębokiego mrożenia. Zewnętrzna strona pokrywy z polem opisowym. Możliwość wyciągnięcia kartonowego wkładu. Wymiary pudełka: 134x134x51mm. Kolor pudełka: czerwony. | 25 | szt
1031. | Pudełko kartonowe na 81sztuk probówek do głębokiego mrożenia. Zewnętrzna strona pokrywy z polem opisowym. Możliwość wyciągnięcia kartonowego wkładu. Wymiary pudełka: 134x134x51mm. Kolor pudełka: niebieski. | 25 | szt
1032. | Pudełko kartonowe na 81sztuk probówek do głębokiego mrożenia. Zewnętrzna strona pokrywy z polem opisowym. Możliwość wyciągnięcia kartonowego wkładu. Wymiary pudełka: 134x134x51mm. Kolor pudełka: zielony. | 25 | szt
1033. | Pudełko kartonowe na 81sztuk probówek do głębokiego mrożenia. Zewnętrzna strona pokrywy z polem opisowym. Możliwość wyciągnięcia kartonowego wkładu. Wymiary pudełka: 134x134x51mm. Kolor pudełka: żółty. | 25 | szt
1034. | Pudełko na 100szt szkiełek mikroskopowych, z drewnianą ramą, plastikowym wkładem i wykończeniem imitującym skórę. Z metalowymi zawiasami i zamkiem. W środku numerowane pole opisu, miejsca na szkiełka z przypisanym numerem porządkowym. Wymiary: 274 x 195 x 34mm. Kolor czarny. | 2 | szt
1035. | Pudełko na 25szt. szkiełek mikroskopowych, z drewnianą ramą, plastikowym wkładem i wykończeniem imitującym skórę. Z metalowymi zawiasami i zamkiem. W środku numerowane pole opisu, miejsca na szkiełka z przypisanym numerem porządkowym. Wymiary: 144 x 103 x 34mm. Kolor czarny. | 12 | szt
1036. | Pudełko na 50szt. szkiełek mikroskopowych, z drewnianą ramą, plastikowym wkładem i wykończeniem imitującym skórę. Z metalowymi zawiasami i zamkiem. W środku numerowane pole opisu, miejsca na szkiełka z przypisanym numerem porządkowym.Wymiary: 274 x 104 x 34mm. Kolor czarny. | 7 | szt
1037. | Pudełko polipropylenowe do przechowywania na 81 probówek o średnicy 12mm i maksymalnej wysokości 45mm. Oznaczone kodem alfanumerycznym. Autoklawowalne w temperaturze 121°C. Wymiary pudełka: 130x130x45mm. Transparentne. | 1 | szt
1038. | Pudełko styropianowe z pokrywą z wyżłobionymi otworami na 100probówek (5rzędów po 20szt. otworów) przeznaczone do głębokiego mrożenia. Pudełko przeznaczone na probówki o średnicy 10,8mm. Wymiary pudełka: 100x340x65mm. | 1 | szt
1039. | Pudełko z ABS 25szt szkiełek mikroskopowych, kolor szary, z zatrzaskową pokrywką, wodoodporną kartą indeksową umieszczoną na wewnętrznej ściance, wnętrze wyłożone korkiem. Wymiary: 81x94x31mm. | 25 | szt
1040. | Pudełko z ABS na 100szt szkiełek mikroskopowych, kolor szary, z zatrzaskową pokrywką, wodoodporną kartą indeksową umieszczoną na wewnętrznej ściance, wnętrze wyłożone korkiem. Wymiary: 197x160x32mm. | 35 | szt
1041. | Pudełko z ABS na 12szt. szkiełek mikroskopowych. Możliwość przechowywania szkiełek o rozm. 75x25 lub 76x26, kolor szary, z zatrzaskową pokrywką, wodoodporną kartą indeksową umieszczoną na wewnętrznej ściance, wnętrze wyłożone korkerm. Wymiary: 81x48x31mm. | 50 | szt
1042. | Pudełko z ABS na 50szt szkiełek mikroskopowych, kolor szary, z zatrzaskową pokrywką, wodoodporną kartą indeksową umieszczoną na wewnętrznej ściance, wnętrze wyłożone korkiem. Wymiary: 198x81x31mm. | 15 | szt
1043. | Regulator mocy do urządzeń grzewczych typu: czasze grzewcze. Maksymalne obciążenie regulatora: 1000W. Zakres regulacji mocy: 0-100%. | 3 | szt
1044. | Rękawice jednorazowe o rozmiarze L (8) nitrylowe bezpudrowe. Opakowanie pudełko kartonowe 100szt. | 165 | opk
1045. | Rękawice jednorazowe o rozmiarze M (7) nitrylowe bezpudrowe. Opakowanie pudełko kartonowe 100szt. | 195 | opk
1046. | Rękawice jednorazowe o rozmiarze S (6) nitrylowe bezpudrowe. Opakowanie pudełko kartonowe 100szt. | 146 | opk
1047. | Rękawice jednorazowe o rozmiarze XL (9) nitrylowe bezpudrowe. Opakowanie pudełko kartonowe 100szt. | 34 | opk
1048. | Rękawice jednorazowe o rozmiarze XS (5) nitrylowe bezpudrowe. Opakowanie pudełko kartonowe 100szt. | 36 | opk
1049. | Rozdzielacz cylindryczny szklany z zaworem szklanym na szlif 29/32, z korkiem szklanym. Pojemność rozdzielacza: 500ml. Wykonany ze szkła Simax lub równoważnego. | 2 | szt
1050. | Rozdzielacz gruszkowy typu Squiba ze szkła Boro 3.3 z zaworem teflonowym z korkiem polietylenowym. Pojemność nominalna 1000ml. Szlif 29/32. | 2 | szt
1051. | Rozdzielacz gruszkowy typu Squiba ze szkła Boro 3.3 z zaworem teflonowym z korkiem polietylenowym. Pojemność nominalna 100ml. Szlif 19/26. | 2 | szt
1052. | Rozdzielacz gruszkowy typu Squiba ze szkła Boro 3.3 z zaworem teflonowym z korkiem polietylenowym. Pojemność nominalna 250ml. Szlif 29/32. | 1 | szt
1053. | Rozdzielacz gruszkowy ze szkła Boro 3.3 z zaworem szklanym z korkiem polietylenowym. Pojemność nominalna 100ml. Szlif 19/26. | 1 | szt
1054. | Rozdzielacz gruszkowy ze szkła Boro 3.3 z zaworem szklanym z korkiem polietylenowym. Pojemność nominalna 250ml. Szlif 29/32. | 1 | szt
1055. | Rozdzielacz gruszkowy ze szkła Boro 3.3 z zaworem szklanym z korkiem polietylenowym. Pojemność nominalna 500ml. Szlif 29/32. | 1 | szt
1056. | Rozpylacz z możliwością nieprzerwanej pracy w w każdej pozycji. Możliwość pracy do góry dnem. Wykonany z wysokiej jakości materiałów mających kontakt z medium (polipropylen, polietylen, silikon i stal szlachetna). Pojemność butli do rozpylacza 250ml. Wymiary: średnica szyjki: 180mm; wysokość: 220mm; średnica dyszy: 0,6mm. | 5 | szt
1057. | Rysik z końcówką diamentową do pisania po szkle w uchwycie drewnianym. | 6 | szt
1058. | Sączki filtracyjne ilościowe miękkie okragłe o średnicy 110mm. Gramatura: 85g/m2, grubość: 190µm, retencja 20-25µm, zawartość popiołu: 0,007%. Opk zbiorcze 100szt. | 6 | opk
1059. | Sączki filtracyjne ilościowe miękkie okragłe o średnicy 125mm. Gramatura: 85g/m2, grubość: 190µm, retencja 20-25µm, zawartość popiołu: 0,007%. Opk zbiorcze 100szt. | 18 | opk
1060. | Sączki filtracyjne ilościowe miękkie okragłe o średnicy 150mm. Gramatura: 85g/m2, grubość: 190µm, retencja 20-25µm, zawartość popiołu: 0,007%. Opk zbiorcze 100szt. | 13 | opk
1061. | Sączki filtracyjne ilościowe miękkie okragłe o średnicy 55mm. Gramatura: 85g/m2, grubość: 210µm, retencja 20-30µm, zawartość popiołu: 0,007%. Opk zbiorcze 100szt. | 8 | opk
1062. | Sączki filtracyjne ilościowe miękkie okragłe o średnicy 70mm. Gramatura: 85g/m2, grubość: 210µm, retencja 20-30µm, zawartość popiołu: 0,007%. Opk zbiorcze 100szt. | 2 | opk
1063. | Sączki filtracyjne ilościowe miękkie okragłe o średnicy 90mm. Gramatura: 85g/m2, grubość: 210µm, retencja 20-30µm, zawartość popiołu: 0,007%. Opk zbiorcze 100szt. | 1 | opk
1064. | Sączki filtracyjne ilościowe średnie okragłe o średnicy 110mm. Gramatura: 85g/m2, grubość: 190µm, retencja 20-25µm, zawartość popiołu: 0,007%. Opk zbiorcze 100szt. | 9 | opk
1065. | Sączki filtracyjne ilościowe średnie okragłe o średnicy 125mm. Gramatura: 85g/m2, grubość: 190µm, retencja 20-25µm, zawartość popiołu: 0,007%. Opk zbiorcze 100szt. | 2 | opk
1066. | Sączki filtracyjne ilościowe średnie okragłe o średnicy 150mm. Gramatura: 85g/m2, grubość: 190µm, retencja 20-25µm, zawartość popiołu: 0,007%. Opk zbiorcze 100szt. | 5 | opk
1067. | Sączki filtracyjne ilościowe średnie okragłe o średnicy 55mm. Gramatura: 85g/m2, grubość: 190µm, retencja 20-25µm, zawartość popiołu: 0,007%. Opk zbiorcze 100szt. | 2 | opk
1068. | Sączki filtracyjne ilościowe średnie okragłe o średnicy 70mm. Gramatura: 85g/m2, grubość: 190µm, retencja 20-25µm, zawartość popiołu: 0,007%. Opk zbiorcze 100szt. | 2 | opk
1069. | Sączki filtracyjne ilościowe średnie okragłe o średnicy 90mm. Gramatura: 85g/m2, grubość: 190µm, retencja 20-25µm, zawartość popiołu: 0,007%. Opk zbiorcze 100szt. | 1 | opk
1070. | Sączki filtracyjne ilościowe twarde okragłe o średnicy 110mm. Gramatura: 85g/m2, grubość: 160µm, retencja 2-4µm, zawartość popiołu: 0,007%. Opk zbiorcze 100szt. | 1 | opk
1071. | Sączki filtracyjne ilościowe twarde okragłe o średnicy 125mm. Gramatura: 85g/m2, grubość: 160µm, retencja 2-4µm, zawartość popiołu: 0,007%. Opk zbiorcze 100szt. | 2 | opk
1072. | Sączki filtracyjne ilościowe twarde okragłe o średnicy 150mm. Gramatura: 85g/m2, grubość: 160µm, retencja 2-4µm, zawartość popiołu: 0,007%. Opk zbiorcze 100szt. | 4 | opk.
1073. | Sączki filtracyjne ilościowe twarde okragłe o średnicy 55mm. Gramatura: 85g/m2, grubość: 160µm, retencja 2-4µm, zawartość popiołu: 0,007%. Opk zbiorcze 100szt. | 1 | opk
1074. | Sączki filtracyjne ilościowe twarde okragłe o średnicy 70mm. Gramatura: 85g/m2, grubość: 160µm, retencja 2-4µm, zawartość popiołu: 0,007%. Opk zbiorcze 100szt. | 6 | opk
1075. | Sączki filtracyjne ilościowe twarde okragłe o średnicy 90mm. Gramatura: 85g/m2, grubość: 160µm, retencja 2-4µm, zawartość popiołu: 0,007%. Opk zbiorcze 100szt. | 1 | opk
1076. | Sączki filtracyjne jakościowe miękkie okragłe o średnicy 110mm. Gramatura 80g/m2. Opk zbiorcze 100szt. | 1 | opk
1077. | Sączki filtracyjne jakościowe miękkie okragłe o średnicy 125mm. Gramatura 80g/m2. Opak zbiorcze 100szt. | 1 | opk
1078. | Sączki filtracyjne jakościowe miękkie okragłe o średnicy 150mm. Gramatura 80g/m2. Opk zbiorcze 100szt. | 10 | opk
1079. | Sączki filtracyjne jakościowe miękkie okragłe o średnicy 70mm. Gramatura 80g/m2. Opk zbiorcze 100szt. | 1 | opk
1080. | Sączki filtracyjne jakościowe miękkie okragłe o średnicy 90mm. Gramatura 80g/m2. Opk zbiorcze 100szt. | 10 | opk
1081. | Sączki filtracyjne jakościowe średnie okragłe o średnicy 110mm. Gramatura 65g/m2. Opk zbiorcze 100szt. | 1 | opk
1082. | Sączki filtracyjne jakościowe średnie okragłe o średnicy 125mm. Gramatura 65g/m2. Opk zbiorcze 100szt. | 9 | opk
1083. | Sączki filtracyjne jakościowe średnie okragłe o średnicy 150mm. Gramatura 65g/m2. Opk zbiorcze 100szt. | 15 | opk
1084. | Sączki filtracyjne jakościowe średnie okragłe o średnicy 70mm. Gramatura 65g/m2. Opk zbiorcze 100szt. | 1 | opk
1085. | Sączki filtracyjne jakościowe średnie okragłe o średnicy 90mm. Gramatura 65g/m2. Opk zbiorcze 100szt. | 4 | opk
1086. | Sączki filtracyjne jakościowe twarde okragłe o średnicy 125mm. Gramatura 80g/m2. Opk zbiorcze 100szt. | 6 | opk
1087. | Sączki filtracyjne jakościowe twarde okragłe o średnicy 150mm. Gramatura 80g/m2. Opk zbiorcze 100szt. | 3 | opk
1088. | Sączki filtracyjne jakościowe twarde okragłe o średnicy 70mm. Gramatura 80g/m2. Opk zbiorcze 100szt. | 1 | opk
1089. | Sączki filtracyjne jakościowe twarde okragłe o średnicy 90mm. Gramatura 80g/m2. Opk zbiorcze 100szt. | 20 | opk
1090. | Skalpel ze stali nierdzewnej do wielokrotnego użytku. Rodzaj ostrza: brzuszasty, długość ostrza: 40mm. | 11 | szt
1091. | Skalpel ze stali nierdzewnej do wielokrotnego użytku. Rodzaj ostrza: brzuszasty, długość ostrza: 50mm. | 7 | szt
1092. | Słoik o wymiarach: 165x503mm do automatytcznego zestawu do mycia pipet. | 2 | szt
1093. | Słoik polietylenowy z nakrętką i wciskanym deklem, 1000ml, śr. otworu: 86mm, śr. dolna: 103mm, wys. 157mm, ścianki z wysokiej gęstości polietylenu, mleczne, półprzeźroczyste, nakrętka czarna. | 100 | szt
1094. | Słoik polietylenowy z nakrętką i wciskanym deklem, 125ml, śr. otworu: 51mm, śr. dolna 60mm, wys. 62mm, ścianki z wysokiej gęstości polietylenu, mleczne, półprzeźroczyste, nakrętka czarna. | 200 | szt
1095. | Słoik polietylenowy z nakrętką i wciskanym deklem, 1550ml, śr. otworu: 86mm, śr. dolna 113mm, wys. 181mm, ścianki z wysokiej gęstości polietylenu, mleczne, półprzeźroczyste, nakrętka czarna. | 15 | szt
1096. | Słoik polietylenowy z nakrętką i wciskanym deklem, 2000ml, śr. otworu: 105mm, śr. dolna 128mm, wys. 205mm, ścianki z wysokiej gęstości polietylenu, mleczne, półprzeźroczyste, nakrętka czarna. | 50 | szt
1097. | Słoik polietylenowy z nakrętką i wciskanym deklem, 250ml, śr. otworu: 54mm, śr. dolna 67mm, wys. 100mm, ścianki z wysokiej gęstości polietylenu, mleczne, półprzeźroczyste, nakrętka czarna. | 30 | szt
1098. | Słoik polietylenowy z nakrętką i wciskanym deklem, 500ml, śr. otworu: 67mm, śr. dolna 74mm, wys. 131mm, ścianki z wysokiej gęstości polietylenu, mleczne, półprzeźroczyste, nakrętka czarna. | 30 | szt
1099. | Słoik polietylenowy z nakrętką i wciskanym deklem, 60ml, śr. otworu: 38mm, śr. dolna 52mm, wys. 48mm, ścianki z wysokiej gęstości polietylenu, mleczne, półprzeźroczyste, nakrętka czarna. | 60 | szt
1100. | Smar bez zawartości silikonu zaprojektowany do próżni oraz wysokiej próżni. Posiadający doskonałą przyczepność oraz lepkość. Odporny na kwasy i zasady. Wyprodukowany z najwyższej jakości produktów ulegających biodegradacji, nietoksyczny. Opakowanie pudełko o pojemności 30ml. | 1 | szt
1101. | Smar silikonowy do szlifów szklanych. Opk pudełko 18g. | 2 | opk
1102. | Sonda przewodowa do trudno dostępnych miejsc. Zastosowanie: do trudno dostępnych miejsc ; Max. temperatura dla czujnika: 480°C; Czas odpowiedzi:(90% wartości końcowej) 4 s w cieczy; Wymiary: L 1000mm x Ø 2,0 mm; Sonda: Stal nierdzewna; Kabel: włókno szklane/proste. | 1 | szt
1103. | Statyw 1-stanowiskowy z mrożonej pleksi do przechowywania zestawu czterech pipet jednokanałowych lub wielokanałowych np. firmy HTL lub równoważny. Idealnie wyprofilowany otwory w górnej części statywu zapewniające bezpieczne i stabilne przechowywanie pipet. Kolor transparentny. | 7 | szt
1104. | Statyw 4-stanowiskowy z mrożonej pleksi do przechowywania zestawu czterech pipet jednokanałowych lub wielokanałowych np. firmy HTL lub rownoważny. Idealnie wyprofilowany otwory w górnej części statywu zapewniające bezpieczne i stabilne przechowywanie pipet. Kolor transparentny. | 5 | szt
1105. | Statyw 6 - stanowiskowy o konstrukcji obrotowej umożliwiający bezpieczne przechowywanie pipet firmy HTL. Statyw przeznaczony na popety automatyczne jednokanałowe. Odporny na promieniowanie UV. Szeroka okragła podstawa statywu wzmocniona dodatkowym obciążeniem zapobiegająca przewróceniu lub przesuwaniu się statywu. Specjalnie wyprofilowany kształt elementu na którym zawieszane sią pipety zapobiegający ich spadaniu. | 1 | szt
1106. | Statyw 8 - stanowiskowy z uniwersalną konstrukcją górnej cześci umożliwiającą bezpieczne przechowywanie pipet firmy HTL. Statyw przeznaczony na pipety automatyczne jednokanałowe i wielokanałowe. Specjalnie wyprofilowany kształt elementu na którym zawieszane są pipety zapobiegający ich spadaniu. Odporny na promieniowanie UV. Zestaw do indywidualnego montażu zawierający podstawę, element do zawieszania pipet oraz gwintowany uchwyt. | 1 | szt
1107. | Statyw do elektrod pomiarowych samopoziomujący, przeznaczony do utrzymywania w pionie elektrod i czujników podczas pomiarów pH, jonometrycznych oraz innych pomiarów fizykochemicznych. Uchwyt statywu umożliwiający zamontowanie do 3 elektrod o średnicy korpusu 12mm z oprawkami kabla o średnicy 16mm oraz jednego czujnika temperatury z oprawką o średnicy do 11mm. Długość obydwu ramion po 20cm. Długość obydwu ramion po 200mm. Ramię statywu z możliwością obrotu o 360 stopni umożliwiające dopasowanie elektrod do położenia badanej próbki. | 3 | szt
1108. | Statyw dwupoziomowy wykonany z niebieskiego autoklawowalnego polipropylenu. Statyw na probówki 1,5/2,0 ml w dwóch poziomach po 10 otworów o średnicy 10mm. Przy każdym otworze numeracja w celu łatwej identyfikacji próbki. Możliwość łączenia statywów w jeden ciąg. Wymiary: 210x90x48mm. | 2 | szt
1109. | Statyw dwupoziomowy wykonany z szarego autoklawowalnego polipropylenu. Statyw na 16 kuwet w dwóch poziomach po 8 otworów. Przy każdym otworze numeracja w celu łatwej identyfikacji próbki. Wymiary: 210x70x38mm. | 1 | szt
1110. | Statyw kartonowy na 100 probówek 2,0ml do głębokiego zamrażania. Wymiary zewnętrzne: 135x135x45mm. | 1 | szt
1111. | Statyw kartonowy na 49 probówek o maksymalnej średnicy 22mm i wysokości 88,5 do 129mm. Statyw przeznaczony do głębokiego zamrażania. Wymiary zewnętrzne: 154x152x130mm. | 1 | szt
1112. | Statyw karuzelowy z uchwutami na 6 szt. pipet automatycznych Eppendorf Research, Eppendorf Researchplus, Eppendorf Reference, Eppendorf Reference 2, Biomaster lub epMotion Tip Tools będących w posiadaniu Zamawiającego | 2 | szt
1113. | Statyw laboratoryjny uniwersalny z podstawą blaszaną malowaną elektrostatycznie oraz prętem o wymiarach: średnica: 12mm; długość: 900mm. | 1 | szt
1114. | Statyw laboratoryjny uniwersalny z podstawą blaszaną malowaną elektrostatycznie. Zestaw - (podstawa + maszt po 1szt.) zawierający: Łącznik mocowania uchwytów statywu laboratoryjnego, metalowy - 5szt. Uchwyt do kolb mały statywu laboratoryjnego, metalowy- 1szt. Uchwyt do kolb duży statywu laboratoryjnego, metalowy- 1szt. Uchwyt do chłodnic statywu laboratoryjnego, metalowy - 1szt. Uchwyt do biuret podwójny statywu laboratoryjnego, metalowy- 1szt. Pierścień otwarty 60mm statywu laboratoryjnego, metalowy - 1szt. Pierścień do kolb 90mm statywu laboratoryjnego, metalowy - 1szt. | 4 | kpl
1115. | Statyw na probówki do głębokiego mrożenia wykonany z PC. Wyposażone w wewnętrzną blokadę w każdym otworze uniemożliwiającą obracanie probówek wogół własnej osi. Statyw wyposażony w atyposlizgowe nóżki. 50 - miejscowy z otowrami o średnicy 12,5mm oznakowane alfanumerycznie. Możliwość ustawiania w stosach. Dostępne kolory: niebieski, zielony, czerwony oraz biały w zależności od potrzeb Zamawiającego. | 1 | szt
1116. | Statyw polietylenowy na 12 kuwet spektofotometrycznych o wymiarach 12x12mm. Podstawa statywu skonstruowana tak aby uniemożliwić wypadnięcie kuwet. Wymiar statywu: 170x50x15mm. | 5 | szt
1117. | Statyw polipropylenowy na 10 probówek, o średnicy otworu 18mm, jednorzędowy, autoklawowalny. Rozmiar statywu: 250x60x74mm. | 1 | szt
1118. | Statyw polipropylenowy na 12 probówek, o średnicy otworu 12mm, autoklawowalny. Rozmiar statywu: 190x60x80mm. | 1 | szt
1119. | Statyw polipropylenowy na 196 probówek o pojemności 0,2ml do głębokiego mrożenia. Wymiary: 130x130x28,5mm. Podstawa statywu transparentna z pokrywą transparentną. | 1 | szt
1120. | Statyw polipropylenowy na 24 probówki z możliwością składania. Średnica otworu: 30mm. Możliwość autoklawowania w temperaturze 121°C przez 20min oraz używania na sucho, mokro oraz w łaźniach wodnych. Dzięki specjalnej konstrukcji nie unoszą się na powierzchni. Możliwość stosowania w zamrażarkach nie powodując odkształceń lub kruszenia. Wymiar: 112x300x85mm. Statyw kodowany kolorem: biały. | 22 | szt
1121. | Statyw polipropylenowy na 24 probówki z możliwością składania. Średnica otworu: 30mm. Możliwość autoklawowania w temperaturze 121°C przez 20min oraz używania na sucho, mokro oraz w łaźniach wodnych. Dzięki specjalnej konstrukcji nie unoszą się na powierzchni. Możliwość stosowania w zamrażarkach nie powodując odkształceń lub kruszenia. Wymiar: 112x300x85mm. Statyw kodowany kolorem: czerwony. | 1 | szt
1122. | Statyw polipropylenowy na 24 probówki z możliwością składania. Średnica otworu: 30mm. Możliwość autoklawowania w temperaturze 121°C przez 20min oraz używania na sucho, mokro oraz w łaźniach wodnych. Dzięki specjalnej konstrukcji nie unoszą się na powierzchni. Możliwość stosowania w zamrażarkach nie powodując odkształceń lub kruszenia. Wymiar: 112x300x85mm. Statyw kodowany kolorem: niebieski. | 17 | szt
1123. | Statyw polipropylenowy na 24 probówki z możliwością składania. Średnica otworu: 30mm. Możliwość autoklawowania w temperaturze 121°C przez 20min oraz używania na sucho, mokro oraz w łaźniach wodnych. Dzięki specjalnej konstrukcji nie unoszą się na powierzchni. Możliwość stosowania w zamrażarkach nie powodując odkształceń lub kruszenia. Wymiar: 112x300x85mm. Statyw kodowany kolorem: żółty. | 22 | szt
1124. | Statyw polipropylenowy na 32 probówki 5ml, dwanaście probówek 15ml oraz cztery 50ml. Otwory na probówki z wytłoczonym oznaczeniem (numeracją) umożliwiające łatwą identyfikację probówki. Statyw autoklawowalny w temperaturze +121°C przez 20 min, odporny na substancje chemiczne w niewielkim stężeniu tj. kwasy, zasady, sole oraz rozpuszczalniki organiczne. Statyw posiada wewnętrzne wzmocnienie zapobiegające zgnieceniu i uszkodzeniu. Wym. 167 × 93 × 48mm. Statyw posiada odpowiednie zaczepy z możliwość zaczepienia w sposób ciągły jeden o drugi. Statywy koloru niebieskiego. | 10 | szt
1125. | Statyw polipropylenowy na 32 probówki 5ml, dwanaście probówek 15ml oraz cztery 50ml. Otwory na probówki z wytłoczonym oznaczeniem (numeracją) umożliwiające łatwą identyfikację probówki. Statyw autoklawowalny w temperaturze +121°C przez 20 min, odporny na substancje chemiczne w niewielkim stężeniu tj. kwasy, zasady, sole oraz rozpuszczalniki organiczne. Statyw posiada wewnętrzne wzmocnienie zapobiegające zgnieceniu i uszkodzeniu. Wym. 167x93x48mm. Statyw posiada odpowiednie zaczepy z możliwość zaczepienia w sposób ciągły jeden o drugi. Statywy koloru czerwonego. | 10 | szt
1126. | Statyw polipropylenowy na 40 probówki z możliwością składania. Średnica otworu: 20mm. Możliwość autoklawowania w temperaturze 121°C przez 20min oraz używania na sucho, mokro oraz w łaźniach wodnych. Dzięki specjalnej konstrukcji nie unoszą się na powierzchni. Możliwość stosowania w zamrażarkach nie powodując odkształceń lub kruszenia. Wymiar: 105x246x72mm. Statyw kodowany kolorem: biały. | 2 | szt
1127. | Statyw polipropylenowy na 40 probówki z możliwością składania. Średnica otworu: 20mm. Możliwość autoklawowania w temperaturze 121°C przez 20min oraz używania na sucho, mokro oraz w łaźniach wodnych. Dzięki specjalnej konstrukcji nie unoszą się na powierzchni. Możliwość stosowania w zamrażarkach nie powodując odkształceń lub kruszenia. Wymiar: 105x246x72mm. Statyw kodowany kolorem: czerwony. | 14 | szt
1128. | Statyw polipropylenowy na 40 probówki z możliwością składania. Średnica otworu: 20mm. Możliwość autoklawowania w temperaturze 121°C przez 20min oraz używania na sucho, mokro oraz w łaźniach wodnych. Dzięki specjalnej konstrukcji nie unoszą się na powierzchni. Możliwość stosowania w zamrażarkach nie powodując odkształceń lub kruszenia. Wymiar: 105x246x72mm. Statyw kodowany kolorem: niebieski. | 1 | szt
1129. | Statyw polipropylenowy na 40 probówki z możliwością składania. Średnica otworu: 20mm. Możliwość autoklawowania w temperaturze 121°C przez 20min oraz używania na sucho, mokro oraz w łaźniach wodnych. Dzięki specjalnej konstrukcji nie unoszą się na powierzchni. Możliwość stosowania w zamrażarkach nie powodując odkształceń lub kruszenia. Wymiar: 105x246x72mm. Statyw kodowany kolorem: żółty. | 12 | szt
1130. | Statyw polipropylenowy na 40 probówki z możliwością składania. Średnica otworu: 25mm. Możliwość autoklawowania w temperaturze 121°C przez 20min oraz używania na sucho, mokro oraz w łaźniach wodnych. Dzięki specjalnej konstrukcji nie unoszą się na powierzchni. Możliwość stosowania w zamrażarkach nie powodując odkształceń lub kruszenia. Wymiar: 125x295x85mm. Statyw kodowany kolorem: biały. | 38 | szt
1131. | Statyw polipropylenowy na 40 probówki z możliwością składania. Średnica otworu: 25mm. Możliwość autoklawowania w temperaturze 121°C przez 20min oraz używania na sucho, mokro oraz w łaźniach wodnych. Dzięki specjalnej konstrukcji nie unoszą się na powierzchni. Możliwość stosowania w zamrażarkach nie powodując odkształceń lub kruszenia. Wymiar: 125x295x85mm. Statyw kodowany kolorem: czerwony. | 4 | szt
1132. | Statyw polipropylenowy na 40 probówki z możliwością składania. Średnica otworu: 25mm. Możliwość autoklawowania w temperaturze 121°C przez 20min oraz używania na sucho, mokro oraz w łaźniach wodnych. Dzięki specjalnej konstrukcji nie unoszą się na powierzchni. Możliwość stosowania w zamrażarkach nie powodując odkształceń lub kruszenia. Wymiar: 125x295x85mm. Statyw kodowany kolorem: niebieski. | 23 | szt
1133. | Statyw polipropylenowy na 40 probówki z możliwością składania. Średnica otworu: 25mm. Możliwość autoklawowania w temperaturze 121°C przez 20min oraz używania na sucho, mokro oraz w łaźniach wodnych. Dzięki specjalnej konstrukcji nie unoszą się na powierzchni. Możliwość stosowania w zamrażarkach nie powodując odkształceń lub kruszenia. Wymiar: 125x295x85mm. Statyw kodowany kolorem: żółty. | 18 | szt
1134. | Statyw polipropylenowy na 81 probówek o pojemności 2,0ml do głębokiego mrożenia. Wymiary: 130x130x52mm. Podstawa statywu czerwona z pokrywą transparentną. | 6 | szt
1135. | Statyw polipropylenowy na 81 probówek o pojemności 2,0ml do głębokiego mrożenia. Wymiary: 130x130x52mm. Podstawa statywu niebieska z pokrywą transparentną. | 1 | szt
1136. | Statyw polipropylenowy na 81 probówek o pojemności 2,0ml do głębokiego mrożenia. Wymiary: 130x130x52mm. Podstawa statywu transparentna z pokrywą transparentną. | 6 | szt
1137. | Statyw polipropylenowy na 81 probówek o pojemności 2,0ml do głębokiego mrożenia. Wymiary: 130x130x52mm. Podstawa statywu żółta z pokrywą transparentną. | 4 | szt
1138. | Statyw polipropylenowy na 81 probówek o pojemności 5,0ml do głębokiego mrożenia. Wymiary: 130x130x95mm. Podstawa statywu niebieska z pokrywą transparentną. | 4 | szt
1139. | Statyw polipropylenowy na 81 probówek o pojemności 5,0ml do głębokiego mrożenia. Wymiary: 130x130x95mm. Podstawa statywu transparentna z pokrywą transparentną. | 6 | szt
1140. | Statyw polipropylenowy na probówki o pojemności 1,5ml z 100 otworami o średnicy 10,8mm. Możliwość autoklawowania. Mogą być stosowane na sucho, w łaźniach wodnych oraz w zamrażarkach nie powodując żadnych odkształceń. Statyw rozmontowany do indywidualnego złożenia. Posiada specjalne miejsce na etykietę po każdej stronie. Wymiary: 109,5x263,0x45,0mm. Kolor statywu: biały. | 18 | szt
1141. | Statyw polipropylenowy na probówki o pojemności 1,5ml z 100 otworami o średnicy 10,8mm. Możliwość autoklawowania. Mogą być stosowane na sucho, w łaźniach wodnych oraz w zamrażarkach nie powodując żadnych odkształceń. Statyw rozmontowany do indywidualnego złożenia. Posiada specjalne miejsce na etykietę po każdej stronie. Wymiary: 109,5x263,0x45,0mm. Kolor statywu: czerwony. | 8 | szt
1142. | Statyw polipropylenowy na probówki o pojemności 1,5ml z 100 otworami o średnicy 10,8mm. Możliwość autoklawowania. Mogą być stosowane na sucho, w łaźniach wodnych oraz w zamrażarkach nie powodując żadnych odkształceń. Statyw rozmontowany do indywidualnego złożenia. Posiada specjalne miejsce na etykietę po każdej stronie. Wymiary: 109,5x263,0x45,0mm. Kolor statywu: niebieski. | 3 | szt
1143. | Statyw polipropylenowy na probówki o pojemności 1,5ml z 100 otworami o średnicy 10,8mm. Możliwość autoklawowania. Mogą być stosowane na sucho, w łaźniach wodnych oraz w zamrażarkach nie powodując żadnych odkształceń. Statyw rozmontowany do indywidualnego złożenia. Posiada specjalne miejsce na etykietę po każdej stronie. Wymiary: 109,5x263,0x45,0mm. Kolor statywu: żółty. | 2 | szt
1144. | Statyw trójnożny laboratoryjny z osłonami plastikowymi na nogach zapobiegającymi poślizgowi. Statyw ocynkowany. Wymiary: średnica wewnętrzna 140mm, wysokość 220mm. | 9 | szt
1145. | Statyw trójnożny laboratoryjny z osłonami plastikowymi na nogach zapobiegającymi poślizgowi. Statyw ocynkowany. Wymiary: średnica wewnętrzna 160mm, wysokość 230mm. | 3 | szt
1146. | Statyw z elektropolerowanej stali nierdzewnej przeznaczony do szalek Petriego o średnicy 100mm. W górnej części rączka ułatwiająca przenoszenie. Wymiary: średnica: 102mm; wysokość: 230mm. | 4 | szt
1147. | Stojak polipropylenowy na 18 pipet szklanych o średnicy maksymalnej 10mm oraz na 10 pipet szklanych o średnicy maksymalnej 15mm. Zestaw zawierający stojak wraz z specjalnie zaprojektowaną okragłą podstawą o średnicy 230mm z prętem PVC. | 5 | szt
1148. | Stojak polipropylenowy na probówki 5-rzędowy z 12 otworami o średnicy 17mm. Możliwość autoklawowania. Stojaki rozmotowane do indywidualnego złożenia. Kodowany kolorem: biały. | 3 | szt
1149. | Stojak polipropylenowy na probówki 5-rzędowy z 12 otworami o średnicy 17mm. Możliwość autoklawowania. Stojaki rozmotowane do indywidualnego złożenia. Kodowany kolorem: czerwony. | 25 | szt
1150. | Stojak polipropylenowy na probówki 5-rzędowy z 12 otworami o średnicy 17mm. Możliwość autoklawowania. Stojaki rozmotowane do indywidualnego złożenia. Kodowany kolorem: niebieski. | 19 | szt
1151. | Stojak polipropylenowy na probówki 5-rzędowy z 12 otworami o średnicy 17mm. Możliwość autoklawowania. Stojaki rozmotowane do indywidualnego złożenia. Kodowany kolorem: żółty. | 14 | szt
1152. | Stojak polipropylenowy na probówki 6-rzędowy z 15 otworami o średnicy 13mm. Możliwość autoklawowania. Stojaki rozmotowane do indywidualnego złożenia. Kodowany kolorem: biały. | 10 | szt
1153. | Stojak polipropylenowy na probówki 6-rzędowy z 15 otworami o średnicy 13mm. Możliwość autoklawowania. Stojaki rozmotowane do indywidualnego złożenia. Kodowany kolorem: czerwony. | 2 | szt
1154. | Stojak polipropylenowy na probówki 6-rzędowy z 15 otworami o średnicy 13mm. Możliwość autoklawowania. Stojaki rozmotowane do indywidualnego złożenia. Kodowany kolorem: niebieski. | 13 | szt
1155. | Stojak polipropylenowy na probówki 6-rzędowy z 15 otworami o średnicy 13mm. Możliwość autoklawowania. Stojaki rozmotowane do indywidualnego złożenia. Kodowany kolorem: żółty. | 16 | szt
1156. | Stojak polistyrenowy 32 stanowiskowy do pipet szklanych, prostokątny o wymiarach: długość 200mm; szerokość: 130mm; wysokość 265mm. | 11 | szt
1157. | Stojak z drutu powlekanego białym polietylenem na probówki, 2-rzędowy z 10 otworami o średnicy 14mm. Wysokość statywu: 60mm. | 12 | szt
1158. | Stojak z drutu powlekanego białym polietylenem na probówki, 3-rzędowy z 10 otworami o średnicy 14mm. Wysokość statywu: 60mm. | 2 | szt
1159. | Stojak z drutu powlekanego białym polietylenem na probówki, 5-rzędowy z 10 otworami o średnicy 14mm. Wysokość statywu: 60mm. | 6 | szt
1160. | Strzykawka do dozownika seryjnego Minilab wykonana z czystego polipropylenu przeznaczona do dozowania gęstych cieczy. Zapewnia wysoką precyzję przy długich seriach dozowań. Pojemność nominalna 1,25ml. Opk niesterylne 100szt. | 3 | opk
1161. | Strzykawka do dozownika seryjnego Minilab wykonana z czystego polipropylenu przeznaczona do dozowania gęstych cieczy. Zapewnia wysoką precyzję przy długich seriach dozowań. Pojemność nominalna 12,50ml. Opk niesterylne 100szt. | 2 | opk
1162. | Strzykawka do dozownika seryjnego Minilab wykonana z czystego polipropylenu przeznaczona do dozowania gęstych cieczy. Zapewnia wysoką precyzję przy długich seriach dozowań. Pojemność nominalna 2,50ml. Opk niesterylne 100szt. | 4 | opk
1163. | Strzykawka do dozownika seryjnego Minilab wykonana z czystego polipropylenu przeznaczona do dozowania gęstych cieczy. Zapewnia wysoką precyzję przy długich seriach dozowań. Pojemność nominalna 5,00ml. Opk niesterylne 100szt. | 2 | opk
1164. | Strzykawka do dozownika seryjnego Minilab wykonana z czystego polipropylenu przeznaczona do dozowania gęstych cieczy. Zapewnia wysoką precyzję przy długich seriach dozowań. Pojemność nominalna 50,00ml. Opk niesterylne 25szt. | 2 | opk
1165. | Strzykawka iniekcyjna jednorazowego użytku o pojemności 10,0ml, dwuelementowa z końcówką w standardzie luer. Jałowa, pakowana indywidualnie w blister papierowo-foliowy. Opk zbiorcze 100 szt. | 16 | opk
1166. | Strzykawka iniekcyjna jednorazowego użytku o pojemności 2,0ml, dwuelementowa z końcówką w standardzie luer. Jałowa, pakowana indywidualnie w blister papierowo-foliowy. Opk zbiorcze 100 szt. | 5 | opk
1167. | Strzykawka iniekcyjna jednorazowego użytku o pojemności 20,0ml, dwuelementowa z końcówką w standardzie luer. Jałowa, pakowana indywidualnie w blister papierowo-foliowy. Opk zbiorcze 100 szt. | 9 | opk
1168. | Strzykawka iniekcyjna jednorazowego użytku o pojemności 5,0ml, dwuelementowa z końcówką w standardzie luer. Jałowa, pakowana indywidualnie w blister papierowo-foliowy. Opk zbiorcze 100 szt. | 9 | opk
1169. | Suszarka laboratoryjna do szkła, wym.: 360 mm (dł.) x 160 mm (szer.) x 650 mm (wys.), metalowa, 50 mniejszych kołków i 5 wsporników. Kołki pokryte plastikiem. Możliwy montaż na ścianie. W zestawie z tacką. | 15 | szt
1170. | Szalka Petriego polistyrenowa graniasta o wymiarach 120x120mm z zaokrąglonymi brzegami, z żebrami wentylacyjnymi, jałowa. Opk zbiorcze karton 240szt. | 9 | opk
1171. | Szalka Petriego polistyrenowa o średnicy 100mm, z żebrami wentylacyjnymi, jałowa. Opk zbiorcze karton 500szt. | 8 | opk
1172. | Szalka Petriego polistyrenowa o średnicy 120mm, bez żeber wentylacyjnych, jałowa. Opakowanie zbiorcze karton 320szt. | 4 | opk
1173. | Szalka Petriego polistyrenowa o średnicy 35mm, z żebrami wentylacyjnymi, jałowa. Opk zbiorcze karton 800szt. | 3 | opk
1174. | Szalka Petriego polistyrenowa o średnicy 60mm, wysokość 14,2mm, bez żeber wentylacyjnych, jałowa. Opk zbiorcze karton 1080szt. | 4 | opk
1175. | Szalka Petriego polistyrenowa o średnicy 60mm, wysokość 14,2mm, z żebrami wentylacyjnymi, jałowa. Opk zbiorcze karton 1080szt. | 4 | opk
1176. | Szalka Petriego polistyrenowa o średnicy 90mm, wysokość 16,2mm, z żebrami wentylacyjnymi, aseptyczna. Opk zbiorcze karton 480szt. | 6 | opk
1177. | Szalka Petriego polistyrenowa o średnicy 90mm, wysokość 16,2mm, z żebrami wentylacyjnymi, jałowa. Opk zbiorcze karton 480szt. | 8 | opk
1178. | Szalka Petriego szklana śr. 100mm, wys.-15mm, gr. ścianki - 1,9mm (+/-0,2mm) | 20 | szt
1179. | Szalka Petriego szklana śr. 120mm, wys. - 20mm, gr. ścianki - 1,9mm (+/-0,2mm) | 20 | szt
1180. | Szalka Petriego szklana śr. 150mm, wys. - 25mm, gr. ścianki - 1,9mm (+/-0,2mm) | 9 | szt
1181. | Szalka Petriego szklana śr. 180mm, wys. - 30mm, gr. ścianki - 1,9mm (+/-0,2mm) | 4 | szt
1182. | Szalka Petriego szklana śr. 200mm, wys.-30mm, gr. ścianki - 1,9mm (+/-0,3mm) | 23 | szt
1183. | Szalka Petriego szklana śr. 40mm, wys.-12mm, gr. ścianki - 1,9mm (+/-0,2mm) | 100 | szt
1184. | Szalka Petriego szklana śr. 50mm, wys. - 12mm, gr. ścianki - 1,9mm (+/-0,2mm) | 18 | szt
1185. | Szalka Petriego szklana śr. 60mm, wys.-15mm, gr. ścianki - 1,9mm (+/-0,2mm) | 3 | szt
1186. | Szalka Petriego szklana śr. 70mm, wys. - 15mm, gr. ścianki - 1,9mm (+/-0,2mm) | 90 | szt
1187. | Szalka Petriego szklana śr. 80mm, wys.-15mm, gr. ścianki - 1,9mm (+/-0,2mm) | 3 | szt
1188. | Szalka Petriego szklana śr. 90mm, wys. -15mm, gr. ścianki - 1,9mm (+/-0,2mm) | 40 | szt
1189. | Szczotka wykonana z miękkiego naturalnego włosia koziego oraz ocynkowanego drutu do zastosowania z delikatnymi przedmiotami laboratoryjnymi. Rozmiar: średnica: 12mm; długość całkowita: 350mm. | 10 | szt
1190. | Szczotka wykonana z miękkiego naturalnego włosia koziego oraz ocynkowanego drutu do zastosowania z delikatnymi przedmiotami laboratoryjnymi. Rozmiar: średnica: 16mm; długość całkowita: 350mm. | 5 | szt
1191. | Szczotka wykonana z miękkiego naturalnego włosia koziego oraz ocynkowanego drutu do zastosowania z delikatnymi przedmiotami laboratoryjnymi. Rozmiar: średnica: 20mm; długość całkowita: 350mm. | 2 | szt
1192. | Szczotka wykonana z miękkiego naturalnego włosia koziego oraz ocynkowanego drutu do zastosowania z delikatnymi przedmiotami laboratoryjnymi. Rozmiar: średnica: 9mm; długość całkowita: 350mm. | 20 | szt
1193. | Szczotka wykonana z naturalnej szczeciny oraz ocynkowanego drutu z zakończeniem bawełnianą główką, przeznaczona do butelek oraz probówek laboratoryjnych. Rozmiar: średnica 10mm; długość całkowita: 220mm. | 30 | szt
1194. | Szczotka wykonana z naturalnej szczeciny oraz ocynkowanego drutu z zakończeniem bawełnianą główką, przeznaczona do butelek oraz probówek laboratoryjnych. Rozmiar: średnica 15mm; długość całkowita: 250mm. | 7 | szt
1195. | Szczotka wykonana z naturalnej szczeciny oraz ocynkowanego drutu z zakończeniem bawełnianą główką, przeznaczona do butelek oraz probówek laboratoryjnych. Rozmiar: średnica 20mm; długość całkowita: 260mm. | 12 | szt
1196. | Szczotka wykonana z naturalnej szczeciny oraz ocynkowanego drutu z zakończeniem bawełnianą główką, przeznaczona do butelek oraz probówek laboratoryjnych. Rozmiar: średnica 25mm; długość całkowita: 270mm. | 2 | szt
1197. | Szczotka wykonana z naturalnej szczeciny oraz ocynkowanego drutu z zakończeniem bawełnianą główką, przeznaczona do butelek oraz probówek laboratoryjnych. Rozmiar: średnica 50mm; długość całkowita: 320mm. | 2 | szt
1198. | Szczotka wykonana z twardego włosia oraz ocynkowanego drutu, przeznaczona do probówek laboratoryjnych. Rozmiar: średnica: 12mm; długość całkowita: 300mm. | 1 | szt
1199. | Szczotka wykonana z twardego włosia oraz ocynkowanego drutu, przeznaczona do probówek laboratoryjnych. Rozmiar: średnica: 16mm; długość całkowita: 300mm. | 34 | szt
1200. | Szczotka wykonana z twardego włosia oraz ocynkowanego drutu, przeznaczona do probówek laboratoryjnych. Rozmiar: średnica: 20mm; długość całkowita: 300mm. | 10 | szt
1201. | Szczotka wykonana z twardego włosia oraz ocynkowanego drutu, przeznaczona do probówek laboratoryjnych. Rozmiar: średnica: 25mm; długość całkowita: 300mm. | 21 | szt
1202. | Szczotka wykonana z twardego włosia oraz ocynkowanego drutu, przeznaczona do probówek laboratoryjnych. Rozmiar: średnica: 30mm; długość całkowita: 300mm. | 9 | szt
1203. | Szczotka wykonana z twardego włosia oraz ocynkowanego drutu, przeznaczona do probówek laboratoryjnych. Rozmiar: średnica: 9mm; długość całkowita: 300mm. | 3 | szt
1204. | Szczotka wykonana z włókna polipropylenowego oraz ocynkowanego drutu przeznaczonego do czyszczenia butelek laboratoryjnych o pojemności 1000ml. | 10 | szt
1205. | Szczotka wykonana z włókna polipropylenowego oraz ocynkowanego drutu przeznaczonego do czyszczenia butelek laboratoryjnych o pojemności 250ml. | 57 | szt
1206. | Szczotka wykonana z włókna polipropylenowego oraz ocynkowanego drutu przeznaczonego do czyszczenia butelek laboratoryjnych o pojemności 500ml. | 47 | szt
1207. | Szczotki wykonane z miękkiego naturalnego włosia koziego oraz ocynkowanego drutu przeznaczone do czyszczenia pipet szklanych. | 1 | szt
1208. | Szczotki wykonane z najwyższej jakości włókna zapewniającego długą żywotność oraz drutu stalowego skręconego, odpornego na korozję. Doskonale nadające się do czyszczenia butelek laboratoryjnych, kolb miarowych, probówek i biuret. Rozmiar: średnica 25mm; długość włosia: 100mm; długość całkowita: 295mm. Opk zbiorcze 10szt. | 1 | opk
1209. | Szczypce do probówek niklowane. Ochwyty pokryte pokrywą winylową. Szerokość rozstawu 59mm. | 2 | szt
1210. | Szczypce do tygli ze stali nierdzewnej o długości 200mm. Szczypce zaokrąglone z zagietymi końcami. | 1 | szt
1211. | Szczypce do tygli ze stali nierdzewnej o długości 300mm. Szczypce zaokrąglone z zagietymi końcami. | 2 | szt
1212. | Szczypce do tygli ze stali nierdzewnej o długości 400mm. Szczypce zaokrąglone z zagietymi końcami. | 5 | szt
1213. | Szczypce do tygli ze stali nierdzewnej o długości 500mm. Szczypce zaokrąglone z zagietymi końcami. | 6 | szt
1214. | Szczypce ze stali nierdzewnej do zlewek. Szczęki szczypiec pokryte powłoką winylową. | 1 | szt
1215. | Szkiełka do komór hematologicznych. Rozmiar: 20x26x0,4mm. Opk pudełko 10szt. | 10 | opk
1216. | Szkiełka mikroskopowe nakrywkowe, okrągłe, średnica 12mm, grubość 0,13-0,16mm. Wykonane ze szkła borokrzemowego, dokładnie cięte bez pęcherzy. Opk zbiorcze pudełko plastikowe 100 szt. | 1 | opk
1217. | Szkiełka mikroskopowe nakrywkowe, okrągłe, średnica 15mm, grubość 0,13-0,16mm. Wykonane ze szkła borokrzemowego, dokładnie cięte bez pęcherzy. Opk zbiorcze pudełko plastikowe 100 szt. | 34 | opk
1218. | Szkiełka mikroskopowe podstawowe cięte, podwyższona z malowanym jednostronnie polem opisowym kolor: biały. Rozmiar: 76x26x1mm. Opk zbiorcze karton 50 szt. | 12 | opk
1219. | Szkiełka mikroskopowe podstawowe cięte SuperFrost z malowanym jednostronnie polem opisowym kolor: niebieski. Rozmiar: 76x26x1mm. Opk zbiorcze karton 50 szt. | 7 | opk
1220. | Szkiełka mikroskopowe podstawowe cięte SuperFrost z malowanym jednostronnie polem opisowym kolor: pomarańczowy. Rozmiar: 76x26x1mm. Opk zbiorcze karton 50szt. | 12 | opk
1221. | Szkiełka mikroskopowe podstawowe cięte SuperFrost z malowanym jednostronnie polem opisowym kolor: różowy. Rozmiar: 76x26x1mm. Opk zbiorcze karton 50szt. | 1 | opk
1222. | Szkiełka mikroskopowe podstawowe cięte SuperFrost z malowanym jednostronnie polem opisowym kolor: zielony. Rozmiar: 76x26x1mm. Opk zbiorcze karton 50szt. | 2 | opk
1223. | Szkiełka mikroskopowe podstawowe cięte SuperFrost z malowanym jednostronnie polem opisowym kolor: żółty. Rozmiar: 76x26x1mm. Opakowanie zbiorcze karton 50szt. | 4 | opk
1224. | Szkiełka mikroskopowe podstawowe szlifowane 90° polizynowe adhezyjne z powierzchnią elektrostatyczną i biochemiczną. Szkiełka przeznaczone do zatopionych w parafinie wycinków o grubości 2-5µm utrwalonych w formalinie lub alkoholu. Opk pudełko 72szt. | 2 | opk
1225. | Szkiełka podstawowe Super Frost Plus dodatnio naładowana powierzchnia szkiełka. Szlifowane 90°. Rozmiar: 75x25x1mm. Opk pudełko ofoliowane 72szt. | 3 | opk
1226. | Szkiełko mikroskopowe nakrywkowe. Rozmiar: 18x18mm; grubość: 0,13-0,16mm. Szkiełka wykonane z białego szkła z idealnymi właściwościami optycznymi, jednolitą strukturą, płaskością i rozmiarami. Opk pudełko plastikowe 200szt. zamknięte w nieprzeźroczyste opk hermetyczne. | 10 | opk
1227. | Szkiełko mikroskopowe nakrywkowe. Rozmiar: 20x20mm; grubość: 0,13-0,16mm. Szkiełka wykonane z białego szkła z idealnymi właściwościami optycznymi, jednolitą strukturą, płaskością i rozmiarami. Opk pudełko plastikowe 200szt. zamknięte w nieprzeźroczyste opk hermetyczne. | 50 | opk
1228. | Szkiełko mikroskopowe nakrywkowe. Rozmiar: 22x22mm; grubość: 0,13-0,16mm. Szkiełka wykonane z białego szkła z idealnymi właściwościami optycznymi, jednolitą strukturą, płaskością i rozmiarami. Opk pudełko plastikowe 200szt. zamknięte w nieprzeźroczyste opk hermetyczne. | 28 | opk
1229. | Szkiełko mikroskopowe nakrywkowe. Rozmiar: 24x24mm; grubość: 0,13-0,16mm. Szkiełka wykonane z białego szkła z idealnymi właściwościami optycznymi, jednolitą strukturą, płaskością i rozmiarami. Opk pudełko plastikowe 200szt. zamknięte w nieprzeźroczyste opk hermetyczne. | 10 | opk
1230. | Szkiełko mikroskopowe nakrywkowe. Rozmiar: 24x32mm; grubość: 0,13-0,16mm. Szkiełka wykonane z białego szkła z idealnymi właściwościami optycznymi, jednolitą strukturą, płaskością i rozmiarami. Opk pudełko plastikowe 100szt. zamknięte w nieprzeźroczyste opk hermetyczne. | 15 | opk
1231. | Szkiełko mikroskopowe nakrywkowe. Rozmiar: 24x40mm; grubość: 0,13-0,16mm. Szkiełka wykonane z białego szkła z idealnymi właściwościami optycznymi, jednolitą strukturą, płaskością i rozmiarami. Opk pudełko plastikowe 100szt. zamknięte w nieprzeźroczyste opk hermetyczne. | 10 | opk
1232. | Szkiełko mikroskopowe nakrywkowe. Rozmiar: 24x50mm; grubość: 0,13-0,16mm. Szkiełka wykonane z białego szkła z idealnymi właściwościami optycznymi, jednolitą strukturą, płaskością i rozmiarami. Opk pudełko plastikowe 100szt. zamknięte w nieprzeźroczyste opk hermetyczne. | 10 | opk
1233. | Szkiełko mikroskopowe nakrywkowe. Rozmiar: 24x60mm; grubość: 0,13-0,16mm. Szkiełka wykonane z białego szkła z idealnymi właściwościami optycznymi, jednolitą strukturą, płaskością i rozmiarami. Opk pudełko plastikowe 100szt. zamknięte w nieprzeźroczyste opk hermetyczne. | 38 | opk
1234. | Szkiełko mikroskopowe podstawowe cięte laserem bez pola opisowego. Rozmiar 76x26x1mm. Szkiełka wstępnie umyte i wypolerowane. Opk karton 50szt. | 14 | opk
1235. | Szkiełko mikroskopowe podstawowe cięte laserem z matowym polem. Rozmiar 76x26x1mm. Szkiełka wstępnie umyte i wypolerowane. Opk karton 50szt. | 30 | opk
1236. | Szkiełko mikroskopowe podstawowe o rozmiarze: 75x25x1,1mm cięte. Opk karton 50szt zamknięty hermetycznie w folię. | 30 | opk
1237. | Szkiełko mikroskopowe podstawowe o rozmiarze: 75x25x1,1mm szlifowane 90° z obustronnym matowym polem opisowym odpornym na typowe chemikalia stosowane w laboratorium. Opk karton 50szt zamknięty hermetycznie w folię. | 20 | opk
1238. | Szkiełko mikroskopowe podstawowe o rozmiarze: 75x25x1,1mm szlifowane 90°. Opk karton 50szt zamknięty hermetycznie w folię. | 20 | opk
1239. | Szkiełko zegarkowe szklane śr. 100mm, grubość ścianki: 1,9mm +/-0,2mm, krawędzie obtopione. | 8 | szt
1240. | Szkiełko zegarkowe szklane śr. 120mm grubość ścianki: 1,9mm +/-0,2mm, krawędzie obtopione. | 13 | szt
1241. | Szkiełko zegarkowe szklane śr. 125mm grubość ścianki: 1,9mm +/-0,2mm, krawędzie obtopione. | 1 | szt
1242. | Szkiełko zegarkowe szklane śr. 140mm grubość ścianki: 1,9mm +/-0,2mm, krawędzie obtopione. | 3 | szt
1243. | Szkiełko zegarkowe szklane śr. 150mm grubość ścianki: 1,9mm +/-0,2mm, krawędzie obtopione. | 3 | szt
1244. | Szkiełko zegarkowe szklane śr. 180mm grubość ścianki: 1,9mm +/-0,2mm, krawędzie obtopione. | 10 | szt
1245. | Szkiełko zegarkowe szklane śr. 200mm grubość ścianki: 2,9mm +/-0,2mm krawędzie obtopione. | 5 | szt
1246. | Szkiełko zegarkowe szklane śr. 40mm grubość ścianki: 1,9mm +/-0,2mm, krawędzie obtopione. | 10 | szt
1247. | Szkiełko zegarkowe szklane śr. 50mm grubość ścianki: 1,9mm +/-0,2mm, krawędzie obtopione. | 19 | szt
1248. | Szkiełko zegarkowe szklane śr. 60mm grubość ścianki: 1,9mm +/-0,2mm, krawędzie obtopione. | 15 | szt
1249. | Szkiełko zegarkowe szklane śr. 70mm grubość ścianki: 1,9mm +/-0,2mm, krawędzie obtopione. | 11 | szt
1250. | Szkiełko zegarkowe szklane śr. 80mm grubość ścianki: 1,9mm +/-0,2mm, krawędzie obtopione. | 24 | szt
1251. | Szkiełko zegarkowe szklane śr. 90mm grubość ścianki: 1,9mm +/-0,2mm, krawędzie obtopione. | 4 | szt
1252. | Szpatułka drewniana z zaokrąglonymi końcami. Wymiary: długość: 150mm; szerokość: 150mm. Opk zbiorcze karton 100szt. | 4 | opk
1253. | Szpatułka dwustronna z nylonu wzmacnianego włóknem szklanym. Autoklawowalna. Długość: 150mm. | 7 | szt
1254. | Szpatułka dwustronna z nylonu wzmacnianego włóknem szklanym. Autoklawowalna. Długość: 180mm. | 1 | szt
1255. | Szpatułka dwustronna ze stali nierdzewnej, elastyczna. Wymiary: długość: 150mm; średnica szpatułki: 9mm. | 9 | szt
1256. | Szpatułka dwustronna ze stali nierdzewnej, elastyczna. Wymiary: długość: 185mm; średnica szpatułki: 9mm. | 3 | szt
1257. | Szpatułka dwustronna ze stali nierdzewnej, elastyczna. Wymiary: długość: 250mm; średnica szpatułki: 11mm. | 10 | szt
1258. | Szpatułka ze stali nierdzewnej do proszków, polerowana, wysoce elastyczna. Wymiar: szerokość: 3mm, długość: 210mm. | 5 | szt
1259. | Szpatułka ze stali nierdzewnej do proszków, polerowana, wysoce elastyczna. Wymiar: szerokość: 4mm, długość: 185mm. | 5 | szt
1260. | Szpatułka ze stali nierdzewnej do proszków, polerowana, wysoce elastyczna. Wymiar: szerokość: 6mm, długość: 210mm. | 2 | szt
1261. | Szpatułka ze stali nierdzewnej do proszków. Wymiary: długość 150mm, szerokość: 9mm. | 15 | szt
1262. | Szpatułka ze stali nierdzewnej do proszków. Wymiary: długość 185mm, szerokość: 9mm. | 2 | szt
1263. | Szpatułka ze stali nierdzewnej do proszków. Wymiary: długość 210mm, szerokość: 9mm. | 6 | szt
1264. | Szpatułko - łyżeczka ze stali nierdzewnej o długości 150mm, szerokość szpatułki 5mm, szerokość łyżeczki 5mm. | 31 | szt
1265. | Szpatułko - łyżeczka ze stali nierdzewnej o długości 185mm, szerokość szpatułki 5mm, szerokość łyżeczki 5mm. | 16 | szt
1266. | Szpatułko - łyżeczka ze stali nierdzewnej o długości 210mm, szerokość szpatułki 5mm, szerokość łyżeczki 5mm. | 33 | szt
1267. | Szpatułko - łyżka ze stali nierdzewnej o długości 150mm. Łyżka odgięta o średnicy 19mm. | 1 | szt
1268. | Szpatułko - łyżka ze stali nierdzewnej o długości 180mm z wąską szpatułką. Łyżka prosta o średnicy 29mm. | 3 | szt
1269. | Szpatułko - łyżka ze stali nierdzewnej o długości: 120mm. Łyżka prosta o średnicy 23mm. | 6 | szt
1270. | Szpatułko - łyżka ze stali nierdzewnej o długości: 150mm. Łyżka prosta o średnicy 28mm. | 6 | szt
1271. | Szpatułko - łyżka ze stali nierdzewnej o długości: 180mm. Łyżka prosta o średnicy 30mm. | 1 | szt
1272. | Szpatułko - łyżka ze stali nierdzewnej o długości: 210mm. Łyżka prosta o średnicy 30mm. | 4 | szt
1273. | Szufelka polipropylenowa o pojemności 1000ml. Wymiary: 141x386,6x 69,4mm. | 3 | szt
1274. | Szufelka polipropylenowa o pojemności 100ml. Wymiary: 67,2x201,7x34 mm. | 11 | szt
1275. | Szufelka polipropylenowa o pojemności 10ml. Wymiary: 32x103x16mm. | 6 | szt
1276. | Szufelka polipropylenowa o pojemności 250ml. Wymiary: 94x261,5x43,7mm. | 24 | szt
1277. | Szufelka polipropylenowa o pojemności 25ml. Wymiary: 43,8x137,3x21mm. | 16 | szt
1278. | Szufelka polipropylenowa o pojemności 500ml. Wymiary: 112x315x55mm. | 12 | szt
1279. | Szufelka polipropylenowa o pojemności 50ml. Wymiary: 55,4x163,7x26mm. | 8 | szt
1280. | Szuflka do odczynników lub materiałów sypkich ze stali nierdzewnej. Wymiary: szerokość szufli: 11mm; długość szufli: 30mm; długość całkowita: 190mm. | 2 | szt
1281. | Ściereczki papierowe do stosowania w laboratorium, dobrze wchłaniające, miękkie do usuwania niewielkich ilości płynów, do czyszczenia pipet i szkiełek mikroskopowych, odporne, neutralne chemicznie, 2-warstowe, białe. Wymiar pojedynczej ściereczki: 200x210mm. Opk pudełko kartonowe 200szt. | 5 | opk
1282. | Ściereczki papierowe o wysokiej chłonności do precyzyjnego czyszczenia, nie zostawiające śladów, wysoce absorpcyjne, pozostają mocne po zmoczeniu, 1-warstwowe, kolor biały. Wymiar pojedynczej ściereczki: 112x208mm. Opk pudełko 286szt. | 4 | szt
1283. | Środek osuszający granulowany (średnica kulek 1-3mm) absorbujący wilgoć, zmieniający kolor z pomarańczowego na zielony. Środek wielokrotnego użytku, można łatwo zregenerować po podgrzaniu do temperatury max 120°C. Opakowanie wiaderko 3kg. | 2 | szt
1284. | Taca biała PVC na 7 pipet szklanych o średnicy całkowitej nieprzekraczającej 20mm lub 16 pipet szklanych o średnicy nieprzekraczającej 10mm. Wymiary: 216x283x40mm. | 1 | szt
1285. | Termomentr elektroniczny cyfrowy z dwoma czujnikami pomiarowymi do odczytu max-min temperatury. Temperatura wewnętrzna mierzona wbudowanym czujnikiem w urządzenie w zakresie: od -10°C do +40°C. Temperatura zewnętrzna mierzona czujnikiem zainstalowanym na przewodzie w zakresie: od -50°C do + 60°C. Dokładność pomiaru: +/-1°C. | 9 | szt
1286. | Termometr cyfrowy do zastosowań przemysłowych oraz laboratoryjnych z sondą szpikulcową ze stali nierdzewnej. Zakres temperatury: -50°C do +300°C dokładność odczytu +/- 1°C. | 15 | szt
1287. | Termometr do pomiarów zanurzeniowych z sondą 12,5cm. Sonda ze stali nierdzewnej do zastosowania przy pomiarach w otoczeniu, w płynach i substancjach pół-stałych; Funkcja CalCheck, umożliwiająca kontrolę funkcjonowania wewnętrznej elektrody oraz dokładności pomiarów urządzenia; Zakres:-50.0 do 220°C; Rozdzielczość:0.1 °C (-50.0 do 199.9°C) ; 1°C (200 do 220°C); Dokładność:± 0.3°C (-20.0 do 90.0°C) ;± 0.4% pełnej skali (poza zakresem); Sonda: Umocowana na stale : 125x5 mm, stal nierdzewna; Zasilanie:1 x 1.5 V AAA ; około 1000 godz. ; automatyczne wygaszanie po 8min. dezaktywacji; Wymiary:92x165x38 mm; Waga:65 g. | 1 | szt
1288. | Termometr do pomiarów zanurzeniowych z sondą 30cm. Sonda ze stali nierdzewnej do zastosowania przy pomiarach w otoczeniu, w płynach i substancjach pół-stałych; Funkcja CalCheck, umożliwiająca kontrolę funkcjonowania wewnętrznej elektrody oraz dokładności pomiarów urządzenia; Zakres:-50.0 do 220°C; Rozdzielczość:0.1°C (-50.0 do 199.9°C) ; 1°C (200 do 220°C); Dokładność:± 0.3°C (-20.0 do 90.0°C) ;± 0.4% pełnej skali (poza zakresem); Sonda: Umocowana na stale : 300x5mm, stal nierdzewna; Zasilanie:1x1.5 V AAA ; około 1000godz. ; automatyczne wygaszanie po 8 min. dezaktywacji; Wymiary:92x165x38 mm; Waga:65 g. | 1 | szt
1289. | Termometr do urządzeń chłodniczych z płynnym wypełnieniem oraz z plastikowym haczykiem umożliwiającym powieszenie. Zakres temperatury: od -40°C do +40°C z działką elementarną co 1°C. | 2 | szt
1290. | Termometr elektroniczny do nadzorowania temperatury w lodówkach laboratoryjnych. Duży, czytelny wyświetlacz LCD z symbolami specjalnymi. Podstawa stołowa lub ucha do powieszenia na ścianie. Plastikowa ramka umożliwiająca montaż na szklanych drzwiach od strony wewnętrznej. Zakres temperatury: od -30°C do +50°C; rozdzielczość wskazania: 0,1°C. Zasilany baterią CR2032 załączoną do zestawu. | 3 | szt
1291. | Termometr laboratoryjny szklany rurkowy z wypełnieniem płynnym. Zakres pomiarowy: od 0°C do +100°C z działką elementarną co 0,2°C. | 7 | szt
1292. | Termometr laboratoryjny szklany rurkowy z wypełnieniem płynnym. Zakres pomiarowy: od 0°C do +100°C z działką elementarną co 1°C. | 18 | szt
1293. | Termometr laboratoryjny szklany rurkowy z wypełnieniem płynnym. Zakres pomiarowy: od 0°C do +250°C z działką elementarną co 1°C. | 4 | szt
1294. | Termometr laboratoryjny szklany rurkowy z wypełnieniem płynnym. Zakres pomiarowy: od 0°C do +50°C z działką elementarną co 1°C. | 9 | szt
1295. | Termometr laboratoryjny szklany rurkowy z wypełnieniem płynnym. Zakres pomiarowy: od -20°C do +250°C z działką elementarną co 1°C. | 10 | szt
1296. | Termometr laboratoryjny szklany rurkowy z wypełnieniem płynnym. Zakres pomiarowy: od -50°C do +50°C z działką elementarną co 0,5°C. | 2 | szt
1297. | Termometr laboratoryjny szklany z płynnym czerwonym wypełnieniem. Zakres pomiarowy od -20°C do +110°C z działką elementarną co 1°C. Wymiary: średnica: 6mm(+/-1mm); długość: 300mm. | 4 | szt
1298. | Termometr szklany z wytrzymałym trzpieniem z białym podkładem. Termometr posiadający biodegradowalne, zielone spirytusowe wypełnienie. Zakres temperatury: od -10°C do +360°C z podziałką co 2°C. Wymiary: średnica 6-7mm; długość: 300mm; głębokość zanurzenia: 76mm. | 3 | szt
1299. | Tester do pomiaru zasolenia i temperatury nadaje się idealnie do akwariów z wodą słoną. Tester wykorzystuje przewodność w celu mierzenia poziomu zasolenia.Tester wyświetla wartości w ppt, PSU lub w SG (ciężar właściwy). Zakres ppt (g/l); PSU Zakres niski: 0.00 do 10.00; Zakres wysoki: 0.0 do 70.0; Rozdzielczość (g/l); PSU Zakres niski: 0.01; Zakres wysoki: 0.1; Dokładność (g/l); PSU Zakres niski: ±0.20; Zakres wysoki: ±1 (0.0 do 40.0) ±2 (40.0 do 70.0); (SG) Zakres Zakres niski: 1.000 – 1.007; Zakres wysoki: 1.000 – 1.041; (SG) Rozdzielczość Zakres niski: 0.001; Zakres wysoki: 0.001; (SG) Dokładność Zakres niski: ±0.001 ; Zakres wysoki: ±0.001; Temperatura Zakres: 0.0 do 50.0°C; Rozdzielczość: 0.1°C; Dokładność: ±0.5°C; Kalibracja Automatyczna, 1-punktowa przy 5 lub 35 ppt; Kompensacja temperatury Automatycznie od 5.0 do 50.0°C; Warunki środowiska 0 do 50°C. Wilgotność maks. 100%; Baterie / Żywotność CR2032 3V litowa / około 100 godzin nieprzerwanej pracy Wymiary 160x40x17 mm; Waga 68 g; | 1 | szt
1300. | Tłuczek porcelanowy do moździerzy dł. 115mm, śr. główki 24mm | 3 | szt
1301. | Tłuczek porcelanowy do moździerzy dł. 135mm, śr. główki 30mm | 5 | szt
1302. | Tłuczek porcelanowy do moździerzy dł. 150mm, śr. główki 36mm | 2 | szt
1303. | Tłuczek porcelanowy do moździerzy dł. 175mm, śr. główki 42mm | 1 | szt
1304. | Tłuczek porcelanowy do moździerzy dł. 210mm, śr. główki 55mm | 2 | szt
1305. | Tłuczek porcelanowy do moździerzy dł. 250mm, śr. główki 74mm | 5 | szt
1306. | Tłuczek porcelanowy do moździerzy dł. 54mm, śr. główki 14mm | 1 | szt
1307. | Trójkąt ceramiczny do tygli o boku 40mm. | 6 | szt
1308. | Trójkąt ceramiczny do tygli o boku 50mm. | 4 | szt
1309. | Trójkąt ceramiczny do tygli o boku 60mm. | 1 | szt
1310. | Tryskawka polietylenowa o pojemności 250ml z podziałką co 25ml. Kolor nakrętki GL45: czerwony. Nadająca się do kontaktu z żywnością. | 3 | szt
1311. | Tryskawka polietylenowa o pojemności 250ml z podziałką co 25ml. Kolor nakrętki GL45: neutralna. Nadająca się do kontaktu z żywnością. | 6 | szt
1312. | Tryskawka polietylenowa o pojemności 250ml z podziałką co 25ml. Kolor nakrętki GL45: niebieski. Nadająca się do kontaktu z żywnością. | 9 | szt
1313. | Tryskawka polietylenowa o pojemności 250ml z podziałką co 25ml. Kolor nakrętki GL45: żółty. Nadająca się do kontaktu z żywnością. | 4 | szt
1314. | Tryskawka polietylenowa o pojemności 500ml z podziałką co 100ml. Kolor nakrętki GL45: czerwony. Nadająca się do kontaktu z żywnością. | 16 | szt
1315. | Tryskawka polietylenowa o pojemności 500ml z podziałką co 100ml. Kolor nakrętki GL45: naturalny. Nadająca się do kontaktu z żywnością. | 5 | szt
1316. | Tryskawka polietylenowa o pojemności 500ml z podziałką co 100ml. Kolor nakrętki GL45: niebieski. Nadająca się do kontaktu z żywnością. | 25 | szt
1317. | Tryskawka polietylenowa o pojemności 500ml z podziałką co 100ml. Kolor nakrętki GL45: żółty. Nadająca się do kontaktu z żywnością. | 8 | szt
1318. | Tryskawka polietylenowa z szeroką szyją o pojemności 500ml z napisem ACETONE. Etykieta zawierająca numery ICS, GHS, CAS, kody i symbole NFPA. Oznaczenie nakrętki: czerwone. | 10 | szt
1319. | Tryskawka polietylenowa z szeroką szyją o pojemności 500ml z napisem DISTILLED WATER. Etykieta zawierająca numery ICS, GHS, CAS, kody i symbole NFPA. Oznaczenie nakrętki: niebieskie. | 10 | szt
1320. | Tryskawka polietylenowa z szeroką szyją o pojemności 500ml z napisem ETHYL ALKOHOL. Etykieta zawierająca numery ICS, GHS, CAS, kody i symbole NFPA. Oznaczenie nakrętki: białe. | 10 | szt
1321. | Tryskawka polietylenowa z szeroką szyją o pojemności 500ml z napisem ISOPROPANOL. Etykieta zawierająca numery ICS, GHS, CAS, kody i symbole NFPA. Oznaczenie nakrętki: żółte. | 10 | szt
1322. | Tryskawka polietylenowa z szeroką szyją o pojemności 500ml z napisem METHANOL. Etykieta zawierająca numery ICS, GHS, CAS, kody i symbole NFPA. Oznaczenie nakrętki: zielone. | 10 | szt
1323. | Tryskawka polietylenowa z szeroką szyją o pojemności 500ml z napisem SODIUM HYPOCHLORITE. Etykieta zawierająca numery ICS, GHS, CAS, kody i symbole NFPA. Oznaczenie nakrętki: białe. | 10 | szt
1324. | Tryskawka polietylenowa z wąską szyją o pojemności 1000ml. Wymiary: średnica: 95mm; wysokość: 220mm. Nadająca się do kontaktu z żywnością. | 15 | szt
1325. | Tryskawka polietylenowa z wąską szyją o pojemności 250ml. Wymiary: średnica: 60mm; wysokość: 140mm. Nadająca się do kontaktu z żywnością. | 10 | szt
1326. | Tryskawka polietylenowa z wąską szyją o pojemności 500ml. Wymiary: średnica: 75mm; wysokość: 180mm. Nadająca się do kontaktu z żywnością. | 19 | szt
1327. | Tryskawka polietylenowa zintegrowana o pojemności 250ml z wlewem i nakrętką GL32. Nadająca się do kontaktu z żywnością. | 2 | szt
1328. | Tryskawka polietylenowa zintegrowana o pojemności 500ml z wlewem i nakrętką GL32. Nadająca się do kontaktu z żywnością. | 6 | szt
1329. | Tryskawka szklana o pojemności 1000ml ze szkła Simax lub równoważnego. | 4 | szt
1330. | Tryskawka szklana o pojemności 250ml ze szkła Simax lub równoważnego. | 4 | szt
1331. | Tryskawka szklana o pojemności 500ml ze szkła Simax lub równoważnego. | 4 | szt
1332. | Tygiel filtracyjny szklany o pojemności 25ml, średnica spieku: 30mm, porowatość: G2. | 3 | szt
1333. | Tygiel filtracyjny szklany o pojemności 50ml, średnica spieku: 40mm, porowatość: G2. | 1 | szt
1334. | Tygiel filtracyjny szklany o pojemności 50ml, średnica spieku: 40mm, porowatość: G3. | 2 | szt
1335. | Tygiel kwarcowy niski o pojemności 25ml. Wymiary: średnica górna: 50mm, średnica dolna 20mm, wysokość: 32mm. | 10 | szt
1336. | Tygiel kwarcowy niski o pojemności 38ml. Wymiary: średnica górna: 55mm, średnica dolna 22mm, wysokość: 36mm. | 10 | szt
1337. | Tygiel kwarcowy średni o pojemności 100ml. Wymiary: średnica górna: 70mm, średnica dolna 35mm, wysokość: 56mm. | 2 | szt
1338. | Tygiel kwarcowy średni o pojemności 30ml. Wymiary: średnica górna: 45mm, średnica dolna 22mm, wysokość: 36mm. | 10 | szt
1339. | Tygiel kwarcowy średni o pojemności 40ml. Wymiary: średnica górna: 50mm, średnica dolna 25mm, wysokość: 40mm. | 1 | szt
1340. | Tygiel kwarcowy średni o pojemności 53ml. Wymiary: średnica górna: 55mm, średnica dolna 28mm, wysokość: 45mm. | 3 | szt
1341. | Tygiel kwarcowy wysoki o pojemności 15ml. Wymiary: średnica górna: 30mm, średnica dolna 18mm, wysokość: 50mm. | 1 | szt
1342. | Tygiel kwarcowy wysoki o pojemności 35ml. Wymiary: średnica górna: 40mm, średnica dolna 20mm, wysokość: 50mm. | 1 | szt
1343. | Tygiel kwarcowy wysoki o pojemności 85ml. Wymiary: średnica górna: 55mm, średnica dolna 28mm, wysokość: 71mm. | 6 | szt
1344. | Tygiel porcelanowy niski o pojemności 10ml. Wymiary: średnica: 35,0mm; wysokość 22,0mm. | 3 | szt
1345. | Tygiel porcelanowy niski o pojemności 17ml. Wymiary: średnica: 40,0mm; wysokość 25,0mm. | 1 | szt
1346. | Tygiel porcelanowy niski o pojemności 21ml. Wymiary: średnica: 45,0mm; wysokość 28,0mm. | 2 | szt
1347. | Tygiel porcelanowy niski o pojemności 62ml. Wymiary: średnica: 60,0mm; wysokość 38,0mm. | 5 | szt
1348. | Tygiel porcelanowy niski o pojemności 91ml. Wymiary: średnica: 70,0mm; wysokość 44,0mm. | 9 | szt
1349. | Tygiel porcelanowy średni o pojemności 120ml. Wymiary: średnica: 70,0mm; wysokość 56,0mm. | 15 | szt
1350. | Tygiel porcelanowy średni o pojemności 12ml. Wymiary: średnica: 35,0mm; wysokość 28,0mm. | 1 | szt
1351. | Tygiel porcelanowy średni o pojemności 30ml. Wymiary: średnica: 45,0mm; wysokość 36,0mm. | 20 | szt
1352. | Tygiel porcelanowy średni o pojemności 45ml. Wymiary: średnica: 50,0mm; wysokość 40,0mm. | 32 | szt
1353. | Tygiel porcelanowy średni o pojemności 80ml. Wymiary: średnica: 60,0mm; wysokość 48,0mm. | 12 | szt
1354. | Tygiel porcelanowy wysoki o pojemności 120ml. Wymiary: średnica: 60,0mm; wysokość 75,0mm. | 14 | szt
1355. | Tygiel porcelanowy wysoki o pojemności 15ml. Wymiary: średnica: 30,0mm; wysokość 38,0mm. | 10 | szt
1356. | Tygiel porcelanowy wysoki o pojemności 26ml. Wymiary: średnica: 35,0mm; wysokość 44,0mm. | 6 | szt
1357. | Tygiel porcelanowy wysoki o pojemności 35ml. Wymiary: średnica: 40,0mm; wysokość 35,0mm. | 10 | szt
1358. | Tygiel stożkowy o pojemności 25ml z zawartością Al2O3 do 99,7%. Wysoce odporny na temperaturę (do 2000 st.C). Wymiary: średnica górna: 41mm; średnica dolna: 18mm; wysokość: 37mm. | 7 | szt
1359. | Uchwyt aluminiowy do biuret, podwójny rolkowy. Rozstaw: 0-20mm. | 1 | szt
1360. | Uchwyt aluminiowy do biuret, pojedynczy rolkowy. Rozstaw: 0-20mm. | 1 | szt
1361. | Uchwyt aluminiowy malowany proszkowo do mocowania butli gazowych o srednicy do 230,0mm. Pasek bezpieczeństwa z klamrą zatrzaskową. Uchwyt wyposażony w otwory krzyżowe 6,5mm do mocowania na ścianach i do ławek do 65mm. | 4 | szt
1362. | Uchwyt cynkowy malowany proszkowo, okrągły 12 - 25mm. Szczęka uchwytu pokryta korkiem. Średnica pręta 10mm. | 4 | szt
1363. | Uchwyt cynkowy malowany proszkowo, okrągły 20 - 40mm. Szczęka uchwytu pokryta korkiem. Średnica pręta 10mm. | 3 | szt
1364. | Uchwyt cynkowy malowany proszkowo, okrągły 30 - 80mm. Szczęka uchwytu pokryta korkiem. Średnica pręta 10mm. | 5 | szt
1365. | Uchwyt do blatów, aluminiowy, malowany proszkowo. Średnica rozstawu max 60mm. Gniazdo na pręty, niegwintowane o średnicy do 13mm. | 1 | szt
1366. | Uchwyt drewniany z klipsem do probówek o średnicy max. 20,0mm. Długość uchwytu 180mm. | 5 | szt
1367. | Uchwyt elastyczny wykonany z niklowanego mosiądzu o długości 300mm. Końcówka trójpalczasta z odlewu cynkowego ze szczękami pokrytymi winylem o rozstawie 0 - 40mm. | 1 | szt
1368. | Uchwyt elastyczny wykonany z niklowanego mosiądzu o długości 300mm. Końcówka trójpalczasta z odlewu cynkowego ze szczękami pokrytymi winylem o rozstawie 0 - 40mm. Koniec elastycznego przewodu zakończony gwintem M10 z nakrętką. | 1 | szt
1369. | Uchwyt malowany proszkowo widlasty 0 - 80mm. Wnętrze zębów pokryte korkiem. | 6 | szt
1370. | Uchwyt niklowany do biuret podwójny z łącznikiem. Szczęki pokryte winylem. Rozstaw: 0-40mm. | 2 | szt
1371. | Uchwyt niklowany do biuret pojedynczy z łącznikiem. Szczęki pokryte winylem. Rozstaw: 0-40mm. | 1 | szt
1372. | Uchwyt niklowany widlasty 0 - 80mm. Wnętrze zębów pokryte korkiem. | 1 | szt
1373. | Uchwyt polipropylenowy do biuret, pojedynczy do statywu laboratoryjnego. Uchwyt przeznaczony do prętów o średnicy: 8-14mm. Sprężynowe ramię środkowe ze stali nierdzenej utrzymujące biuretę na dwóch zewnętrznych ramionach zabezpieczone gumowymi uchwytami. | 5 | szt
1374. | Uchwyt polipropylenowy do lejków podwójny do statywu laboratoryjnego. Uchwyt pasujący do lejków o średnicy: 25 - 170mm. | 6 | szt
1375. | Uchwyt polipropylenowy do lejków pojedynczy do statywu laboratoryjnego. Uchwyt pasujący do lejków o średnicy: 25 - 170mm. | 3 | szt
1376. | Uchwyt polipropylenowy przeznaczony do termometrów o średnicy od 3,2 mm do 11mm. | 2 | szt
1377. | Uchwyt trójpalczasty 0 - 40mm, odlew cynkowy. Końcówki uchwytu pokryte winylem. Średnica trzpienia 10mm. | 1 | szt
1378. | Uchwyt trójpalczasty 0 - 40mm, odlew cynkowy. Końcówki uchwytu pokryte winylem. Średnica trzpienia 8mm. | 2 | szt
1379. | Uchwyt trójpalczasty 25 - 80mm, odlew cynkowy. Końcówki uchwytu pokryte winylem. Średnica trzpienia 10mm. | 6 | szt
1380. | Uchwyt ze stali chromowanej do chłodnic do statywu laboratoryjnego. Rozstaw: 20-60mm; długość pręta 290mm. | 1 | szt
1381. | Uchwyt ze stali chromowanej do kolb, duży do statywu laboratoryjnego. Rozstaw 25-55mm; długość prętu: 265mm. | 1 | szt
1382. | Uchwyt ze stali chromowanej do kolb, mały do statywu laboratoryjnego. Rozstaw 12-40mm; długość prętu: 260mm. | 4 | szt
1383. | Uchwyt ze syali chromowanej do biuret, pojedynczy do statywu laboratoryjnego. Wymiary: rozstaw 8-20mm; długość prętu: 215mm. | 8 | szt
1384. | Uniwersalne papierki wskaźnikowe, do określania wartości pH, szpulka dozująca z tworzywa sztucznego z jedną rolką papierków wskaźnikowycjh i kolorową skalą, zakres pH 1-14. | 3 | szt
1385. | Urządzenie wykonane z polietylenu i polipropylenu do mycia biuret o wymiarach: 173x980mm. Urządzenie umożliwiające mycie pipet do 600mm długości biuret. Przeznaczone do materiałów radioaktywnych oraz toksycznych. Płuczka napełniana przez dyszę natryskową umieszczoną w górnej krawedzi, eliminuje cofanie się wody. | 1 | szt
1386. | Uszczelka silikonowa wymienna pokryta PTFE do nakrętek. Możliwość sterylizacji, odporność termiczna do 130°C (para), do 200°C (suche powietrze). Wymiary: średnica uszczelki: 43,1mm; grubość uszczelki: 3,0mm. | 2 | szt
1387. | Uszczelki filtracyjne wykonane z gumy nautralnej (NR), kolor szary, stożkowe, do szczelnego mocowania lejków lub tygli filtracyjnych w kolbach ssawkowych. Wymiary: średnica górna 27mm, średnica podstawy 17mm, wysokość 20mm, grubość 3mm. | 2 | szt
1388. | Uszczelki filtracyjne wykonane z gumy nautralnej (NR), kolor szary, stożkowe, do szczelnego mocowania lejków lub tygli filtracyjnych w kolbach ssawkowych. Wymiary: średnica górna 33 mm, średnica podstawy 21mm, wysokość 24mm, grubość 3mm. | 2 | szt
1389. | Uszczelki z kauczuku neoprenowego. Uszczelki typu: tulipan do filtracji. Komplet 7szt. uszczelek o wymiarach: 21x11x21mm; 27x16x22mm; 37x22x25mm; 46x29x29mm; 58x38x35mm; 69x45x40mm; 86x57x45mm. | 4 | kpl
1390. | Waga elektroniczna precyzyjna kieszonkowa. Waga w pełni przenośna o rodzielczości 0,01g i max. obciążeniu 200g. Posiada funkcję tarowania, kalibracji i liczenia ilości wagowo. Waga zasilana 2 bateriami AAA (1,5V) z funkcją automatycznego wyłączania po 30 sekundach "bezruchu". Wymiary wagi 115x60mm. Zestaw zawiera wagę oraz baterie. | 5 | szt
1391. | Wąż czerwony z naturalnej gumy. Wymiary: średnica wewnętrzna: 8mm, grubość ścianki: 2mm. Odporność termiczna od -30°C do 60°C. (1mb). | 2 | szt
1392. | Wąż sylikonowy przeznaczony do żywności, nie pokryty talkiem. Wymiary: średnica wewnętrzna: 2,0mm, średnica zewnętrzna: 4,0mm, grubość ścianki 1,0mm. Temperatura pracy: od -60 do +200°C (1mb). | 2 | mb
1393. | Wąż sylikonowy przeznaczony do żywności, nie pokryty talkiem. Wymiary: średnica wewnętrzna: 3,0mm, średnica zewnętrzna: 5,0mm, grubość ścianki 1,0mm. Temperatura pracy: od -60 do +200°C (1mb). | 2 | mb
1394. | Wąż z PTFE. Doskonała odporność chemiczna i termiczna od -200°C do +250°C. Wymiary: średnica wewnętrzna: 1,6mm, średnica zewnętrzna: 3,2mm (1mb). | 2 | mb
1395. | Wąż z PTFE. Doskonała odporność chemiczna i termiczna od -200°C do +250°C. Wymiary: średnica wewnętrzna: 2,0mm, średnica zewnętrzna: 4mm (1mb). | 3 | mb
1396. | Wąż z PTFE. Doskonała odporność chemiczna i termiczna od -200°C do +250°C. Wymiary: średnica wewnętrzna: 4,0mm, średnica zewnętrzna: 6mm (1mb). | 2 | mb
1397. | Wiskozymetr szklany Ubbelohd'a kalibrowany, skała K=0,05 mm2/s2, lepkość 10-50 mm2/s. | 1 | szt
1398. | Wkład polipropylenowy do eksykatora o wymiarach: 7,3x189mm. | 1 | szt
1399. | Wkład polipropylenowy do eksykatora o wymiarach: 7x140,5mm. | 1 | szt
1400. | Wkład polipropylenowy do eksykatora o wymiarach: 7x238mm. | 1 | szt
1401. | Wkład porcelanowy do eksykatora o średnicy 140mm. | 1 | szt
1402. | Wodoodporny tester, miernik posiadający wiele funkcji, które można znaleźć w miernikach przenośnych i stacjonarnych. Ergonomiczny miernik mierzący pH od -2,0 do 16,0 z dokładnością do ±0,1 pH. pHep4 posiada automatyczną jedno- lub dwupunktową kalibrację oraz automatyczną kompensację temperatury. Duży, wielopoziomowy wyświetlacz LCD pokazuje jednocześnie odczyty pH i temperatury, a wskaźnik stabilności informuje użytkownika o uzyskaniu stabilnego odczytu. Wymiary: 163x40x26mm, Waga: 100g. dostarczany w zestawie z: 2 saszetki (2x20ml) roztworu pH 4.01 HI 70004, 2 saszetki (2x20ml) roztworu pH 7.01 HI 70007, 1 saszetka roztworu do czyszczenia elektrod HI 700601, 1 saszetka roztworu do przechowywania elektrod HI 700300N, narzędzie do wymiany elektrod, baterie oraz instrukcja obsługi. | 1 | szt
1403. | Woreczki foliowe LDPE wielokrotnego użytku z zamknięciem strunowym z czerwoną wypukłą linią przy zamknięciu. Rozmiar: 100x100mm. Opk zbiorcze 100szt. | 1 | opk
1404. | Woreczki foliowe LDPE wielokrotnego użytku z zamknięciem strunowym z czerwoną wypukłą linią przy zamknięciu. Rozmiar: 100x150mm. Opk zbiorcze 100szt. | 28 | opk
1405. | Woreczki foliowe LDPE wielokrotnego użytku z zamknięciem strunowym z czerwoną wypukłą linią przy zamknięciu. Rozmiar: 120x180mm. Opk zbiorcze 100szt. | 14 | opk
1406. | Woreczki foliowe LDPE wielokrotnego użytku z zamknięciem strunowym z czerwoną wypukłą linią przy zamknięciu. Rozmiar: 150x200mm. Opk zbiorcze 100szt. | 15 | opk
1407. | Woreczki foliowe LDPE wielokrotnego użytku z zamknięciem strunowym z czerwoną wypukłą linią przy zamknięciu. Rozmiar: 150x250mm. Opk zbiorcze 100szt. | 1 | opk
1408. | Woreczki foliowe LDPE wielokrotnego użytku z zamknięciem strunowym z czerwoną wypukłą linią przy zamknięciu. Rozmiar: 200x250mm. Opk zbiorcze 100 szt. | 40 | opk
1409. | Woreczki foliowe LDPE wielokrotnego użytku z zamknięciem strunowym z czerwoną wypukłą linią przy zamknięciu. Rozmiar: 200x300mm. Opk zbiorcze 100szt. | 10 | opk
1410. | Woreczki foliowe LDPE wielokrotnego użytku z zamknięciem strunowym z czerwoną wypukłą linią przy zamknięciu. Rozmiar: 220x310mm. Opk zbiorcze 100szt. | 1 | opk
1411. | Woreczki foliowe LDPE wielokrotnego użytku z zamknięciem strunowym z czerwoną wypukłą linią przy zamknięciu. Rozmiar: 250x350mm. Opk zbiorcze 100szt. | 11 | opk
1412. | Woreczki foliowe LDPE wielokrotnego użytku z zamknięciem strunowym z czerwoną wypukłą linią przy zamknięciu. Rozmiar: 300x400mm. Opk zbiorcze 100szt. | 16 | opk
1413. | Woreczki foliowe LDPE wielokrotnego użytku z zamknięciem strunowym z czerwoną wypukłą linią przy zamknięciu. Rozmiar: 60x80mm. Opk zbiorcze 100szt. | 33 | opk
1414. | Woreczki foliowe LDPE wielokrotnego użytku z zamknięciem strunowym z czerwoną wypukłą linią przy zamknięciu. Rozmiar: 80x120mm. Opk zbiorcze 100szt. | 11 | opk
1415. | Wskaźnik z SAN do badania przepływu cieczy. Dla przepływu cieczy od 50ml /min. w pozycji poziomej i 140ml /min. w pozycji pionowej. Minimalny przepływ powietrza 3l /min. poziomo i 8l /min. pionowo. | 9 | szt
1416. | Wyciągacz elementów mieszających powklekany PTFE o średnicy: 11mm i długości: 240mm. | 6 | szt
1417. | Wyciągacz elementów mieszających powlekany polipropylenem o średnicy: 10mm i długości: 300mm. | 1 | szt
1418. | Zacisk sprężynowy aluminiowy szczękowy o szerokości 47mm do zestawu filtracyjnego, zapewniający szczelność połączenia szlifowanego płaskiego pomiędzy głowicą filtracyjną, a lejkiem filtracyjnym. | 1 | szt
1419. | Zacisk sprężynowy szczękowy średnica 47mm aluminiowy do zestawu do filtracji. | 2 | szt
1420. | Zacisk z POM do połączeń szlifowanych 14/23mm, nie rysujące szkła. Autoklawowalne. Kolor: żółty. | 5 | szt
1421. | Zacisk z POM do połączeń szlifowanych 19/26mm, nie rysujące szkła. Autoklawowalne. Kolor: niebieski. | 5 | szt
1422. | Zacisk z POM do połączeń szlifowanych 24/29mm, nie rysujące szkła. Autoklawowalne. Kolor: zielony. | 2 | szt
1423. | Zacisk z POM do połączeń szlifowanych 29/32mm, nie rysujące szkła. Autoklawowalne. Kolor: czerwony. | 1 | szt
1424. | Zacisk z POM do połączeń szlifowanych 34/35mm, nie rysujące szkła. Autoklawowalne. Kolor: pomarańczowy. | 9 | szt
1425. | Zacisk z POM do połączeń szlifowanych 45/40mm, nie rysujące szkła. Autoklawowalne. Kolor: brązowy. | 50 | szt
1426. | Zaciskacz do węży plastikowy acetal. Zacisk nieodkształcający się. Możliwość zastosowania różnych pozycji od kontroli przepływu do pełnego otwarcia do całkowitego zamknięcia. Przezaczony do węży o średnicy od 3,2mm do 11mm. | 4 | szt
1427. | Zaciskacz z niklowanego mosiądzu do węży śrubowy, metalowy 17mm | 5 | szt
1428. | Zaciskacz z niklowanego mosiądzu do węży śrubowy, metalowy 20mm. | 5 | szt
1429. | Zaciskacz z niklowanego mosiądzu do węży śrubowy, metalowy 40mm. | 2 | szt
1430. | Zaciski do węży plastikowy, acetal. Odporne na odkształcenie i korozję. Regulacja: 15 pozycji, która kontroluje przepływ od pełnego otwarcia do całkowitego zamknięcia. Odpowiednie do węży o średnicy zewnętrznej do 19mm. Opk 6szt. | 2 | opk
1431. | Zaciski do węży, acetal. Zaciski wykonane z mocnego, wytrzymałego tworzywa sztucznego z ząbkowanymi szczękami o długości: 2,7cm (1 1/16"). Umożliwiają podłączenie w dowolnym punkcie węża bez jego odłączania. Przystosowane do obsługi jedną ręką. Możliwość sterylizacji w autoklawie. Możliwość zamykania/otwierania jedną ręką. Do stosowania z wężami o grubości ścianki 0,82mm lub cieńszej. Gdy nie są używane, okrągły otwór średnicy 6mm na końcu zacisku pozwala im pozostać podłączonymi do węża o średnicy zewn. 0,6 - 1,0cm 0.25 - 0.39" z bardzo małym lub bez ograniczeń w przepływie - długość całkowita 59mm. Opk zbiorcze 12szt. | 1 | opk
1432. | Zakraplacz szklany ze szkła białego o pojemności 100ml. Wymiary: średnica: 55,0mm; wysokość: 106,0mm. | 10 | szt
1433. | Zakraplacz szklany ze szkła białego o pojemności 50ml. Wymiary: średnica: 44,0mm; wysokość: 92,0mm. | 10 | szt
1434. | Zakraplacz szklany ze szkła oranżowego o pojemności 100ml. Wymiary: średnica: 55,0mm; wysokość: 106,0mm | 10 | szt
1435. | Zaślepka ze stali nierdzewnej do prętów o średnicy 12mm z gwintem M10. | 1 | szt
1436. | Zatyczki do kuwety polistyrenowej do spektrofotometru, wykonane z LDPE. Wymiary: 10x10mm. Opakowanie zbiorcze 100szt. | 14 | opk
1437. | Zawór przelotowy o srednicy 10mm. Korpus z HDPE z kranem z PP zapewniajace płynne ruchy obrotowe. | 1 | szt
1438. | Zawór przelotowy o średnicy 8mm. Korpus z HDPE z kranem z PP zapewniajace płynne ruchy obrotowe. | 1 | szt
1439. | Zawór spustowy do butli na wodę destylowaną, bardzo wytrzymały o grubych ściankach, odporny na użytkowanie w temperaturach poniżej o st. C. Króciec 3/4 współpracujący z gwintami o średnicy 12mm. Przeznaczony również do stosowania z produktami żywieniowymi. | 1 | szt
1440. | Zdrapywacz do komórek z dwu-pozycyjnym ostrzem w rozmiarze: M. Długość rękojeści: 24,0cm; długość ostrza 1,7cm. Sterylny, niepirogenny, wolny od endotoksyn, wolny od cytotoksyn. Opk blister 1szt. | 20 | szt
1441. | Zespół filtracyjny Filtropur V50 (0,45µm/90mm) objętość filtrowania 500ml. Membrana z PES. Filtr jałowy, niepirogenny, wolny od endotoksyn, wolny od cytotoksyn. Pakowany pojedynczo w hermetycznie zamknięty worek. | 1 | szt
1442. | Zestaw 3 pipet automatycznych zmiennoobjętościowych o zakresach (0,5-10μl, 10-100μl, 100-1000μl)Pipeta 0,5-10μl:Pipety nastawne wyposażone w czteropozycyjny wskaźnik nastawionej objętości. Autoklawowalna w całości. Oddzielny przycisk wyrzutnika końcówek Indywidualny protokół kalibracji pipety z numerem seryjnym. Możliwość rekalibracji. Pipeta 0,5-10μl:Barwny kod na przycisku pipety ułatwiający dobranie odpowiedniego zakresu końcówki – szary pośredni. Błąd systematyczny podczas pipetowania objętości 0,5 μl nie większy niż 8%, Błąd systematyczny podczas pipetowania objętości 1 μl nie większy niż 2,5%, Błąd systematyczny podczas pipetowania objętości 5 μl nie większy niż 1,5%, Błąd systematyczny podczas pipetowania objętości 10 μl nie większy niż 1%, Błąd przypadkowy podczas pipetowania objętości 0,5 μl nie większy niż 5%, Błąd przypadkowy podczas pipetowania objętości 1 μl nie większy niż 1,8%, Błąd przypadkowy podczas pipetowania objętości 5 μl nie większy niż 0,8%. Błąd przypadkowy podczas pipetowania objętości 10 μl nie większy niż 0,4%. Pipeta 10-100μl. Barwny kod na przycisku pipety ułatwiający dobranie odpowiedniego zakresu końcówki – żółty. Błąd systematyczny podczas pipetowania objętości 10 μl nie większy niż 3%, Błąd systematyczny podczas pipetowania objętości 50 μl nie większy niż 1%, Błąd systematyczny podczas pipetowania objętości 100 μl nie większy niż 0,8%, Błąd przypadkowy podczas pipetowania objętości 10 μl nie większy niż 1,0%,Błąd przypadkowy podczas pipetowania objętości 50 μl nie większy niż 0,3%, Błąd przypadkowy podczas pipetowania objętości 100 μl nie większy niż 0,2%, Pipeta 100-1000μl. Barwny kod na przycisku pipety ułatwiający dobranie odpowiedniego zakresu końcówki – niebieski. Błąd systematyczny podczas pipetowania objętości 100 μl nie większy niż 3%, Błąd systematyczny podczas pipetowania objętości 500 μl nie większy niż 1%, Błąd systematyczny podczas pipetowania objętości 1000 μl nie większy niż 0,6%, Błąd przypadkowy podczas pipetowania objętości 100 μl nie większy niż 0,6%, Błąd przypadkowy podczas pipetowania objętości 500 μl nie większy niż 0,2%, Błąd przypadkowy podczas pipetowania objętości 1000 μl nie większy niż 0,2% Waga każdej pipety nie większa niż 80g Stożkowe, sprężynujące zakończenie pipety umożliwiające precyzyjne nałożenie końcówki sprężynowanie stożka końcowego można wyłączyć poprzez instalację pierścienia blokującego posiada chip RFID z zapisanym numerem seryjnym i modelem 4-ro cyfrowy wskaźnik objętości, z ustawieniem w kierunku od góry do dołu, dzięki czemu nie ma konieczności przekręcania pipety w celu łatwego odczytania nastawionej objętości, co umożliwia obsługę przez osoby prawo i leworęczne dodatkowa łatwa regulacja pipety w zależności od gęstości stosowanej cieczy ze skalą -8 do +8 i blokadą uniemożliwiającą przypadkowe przekręcenie i rozregulowanie pipety z możliwością szybkiego powrotu do ustawień fabrycznych w połączeniu z odpowiednimi końcówkami Eppendorf spełniają wymagania normy EN ISO 8655 instrukcja w języku polskim dostępna w formie elektronicznej lub papierowej w zestawie 3x epT.I.P.S.® Box 2.0 (x 96 końcówek do pipet) i długopisem | 2 | kpl
1443. | Zlewka miarowa polipropylenowa z wytłoczoną podziałką z uchwytem. Możliwość sterylizacji w autoklawie, odpowiednie do kontaktu z żywnością. Zlewka o pojemności 5000ml. Wymiary: średnica 204mm; wysokość 270mm. | 5 | szt
1444. | Zlewka polipropylenowa z wylewem o wymiarach: 109mm x 147mm z malowaną niebieską podziałką. Pojemność nominalna 1000ml. Nadająca się do kontaktu z żywnością. | 32 | szt
1445. | Zlewka polipropylenowa z wylewem o wymiarach: 132mm x 183,5mm z malowaną niebieską podziałką. Pojemność nominalna 2000ml. Nadająca się do kontaktu z żywnością. | 10 | szt
1446. | Zlewka polipropylenowa z wylewem o wymiarach: 132mm x 183,5mm z wytłoczoną transparentną podziałką. Pojemność nominalna 2000ml. | 12 | szt
1447. | Zlewka polipropylenowa z wylewem o wymiarach: 158mm x 201mm z malowaną niebieską podziałką. Pojemność nominalna 3000ml. Nadająca się do kontaktu z żywnością. | 6 | szt
1448. | Zlewka polipropylenowa z wylewem o wymiarach: 25mm x 35mm z wytłoczoną transparentną podziałką. Pojemność nominalna 50ml. | 7 | szt
1449. | Zlewka polipropylenowa z wylewem o wymiarach: 31mm x 47mm z wytłoczoną transparentną podziałką. Pojemność nominalna 100ml. | 17 | szt
1450. | Zlewka polipropylenowa z wylewem o wymiarach: 34mm x 49mm z wytłoczoną transparentną podziałką. Pojemność nominalna 25ml. | 1 | szt
1451. | Zlewka polipropylenowa z wylewem o wymiarach: 40mm x 60mm z wytłoczoną transparentną podziałką. Pojemność nominalna 250ml. | 13 | szt
1452. | Zlewka polipropylenowa z wylewem o wymiarach: 41mm x 60mm z malowaną niebieską podziałką. Pojemność nominalna 50ml. Nadająca się do kontaktu z żywnością. | 5 | szt
1453. | Zlewka polipropylenowa z wylewem o wymiarach: 49mm x 70mm z wytłoczoną transparentną podziałką. Pojemność nominalna 500ml. | 7 | szt
1454. | Zlewka polipropylenowa z wylewem o wymiarach: 51mm x 72mm z malowaną niebieską podziałką. Pojemność nominalna 100ml. Nadająca się do kontaktu z żywnością. | 15 | szt
1455. | Zlewka polipropylenowa z wylewem o wymiarach: 56mm x 80mm z wytłoczoną transparentną podziałką. Pojemność nominalna 1000ml. | 16 | szt
1456. | Zlewka polipropylenowa z wylewem o wymiarach: 71mm x 95mm z malowaną niebieską podziałką. Pojemność nominalna 250ml. Nadająca się do kontaktu z żywnością. | 29 | szt
1457. | Zlewka polipropylenowa z wylewem o wymiarach: 87mm x 119mm z malowaną niebieską podziałką. Pojemność nominalna 500ml. Nadająca się do kontaktu z żywnością. | 27 | szt
1458. | Zlewka polipropylenowa z wylewem oraz z uchwytem niska o wymiarach: 116mm x 131mm z wytłoczoną transparentną podziałką. Pojemność nominalna 1000ml. Nadająca się do kontaktu z żywnością. | 42 | szt
1459. | Zlewka polipropylenowa z wylewem oraz z uchwytem niska o wymiarach: 145mm x 165mm z wytłoczoną transparentną podziałką. Pojemność nominalna 2000ml. Nadająca się do kontaktu z żywnością. | 40 | szt
1460. | Zlewka polipropylenowa z wylewem oraz z uchwytem niska o wymiarach: 165mm x 180mm z wytłoczoną transparentną podziałką. Pojemność nominalna 3000ml. Nadająca się do kontaktu z żywnością. | 35 | szt
1461. | Zlewka polipropylenowa z wylewem oraz z uchwytem niska o wymiarach: 190mm x 225mm z wytłoczoną transparentną podziałką. Pojemność nominalna 5000ml. Nadająca się do kontaktu z żywnością. | 17 | szt
1462. | Zlewka polipropylenowa z wylewem oraz z uchwytem niska o wymiarach: 90mm x 116mm z wytłoczoną transparentną podziałką. Pojemność nominalna 500ml. Nadająca się do kontaktu z żywnością. | 1 | szt
1463. | Zlewka polipropylenowa z wylewem oraz z uchwytem wysoka o wymiarach: 117mm x 169mm z wytłoczoną transparentną podziałką. Pojemność nominalna 1000ml. Nadająca się do kontaktu z żywnością. | 12 | szt
1464. | Zlewka polipropylenowa z wylewem oraz z uchwytem wysoka o wymiarach: 172mm x 240mm z wytłoczoną transparentną podziałką. Pojemność nominalna 3000ml. Nadająca się do kontaktu z żywnością. | 25 | szt
1465. | Zlewka polipropylenowa z wylewem oraz z uchwytem wysoka o wymiarach: 73mm x 119mm z wytłoczoną transparentną podziałką. Pojemność nominalna 250ml. Nadająca się do kontaktu z żywnością. | 1 | szt
1466. | Zlewka polipropylenowa z wylewem oraz z uchwytem wysoka o wymiarach: 93mm x 140mm z wytłoczoną transparentną podziałką. Pojemność nominalna 500ml. Nadająca się do kontaktu z żywnością. | 7 | szt
1467. | Zlewka szklana niska z wylewem i szklanym uchwytem oraz czytelną podziałką. Wymiary zlewki 105mm x 145mm. Pojemność nominalna 1000ml. Zlewka wykonana ze szkła Simax lub równoważnego. | 4 | szt
1468. | Zlewka szklana niska z wylewem i szklanym uchwytem oraz czytelną podziałką. Wymiary zlewki 90mm x 125mm. Pojemność nominalna 600ml. Zlewka wykonana ze szkła Simax lub równoważnego. | 3 | szt
1469. | Zlewka szklana niska z wylewem o wym. 22mm x 30mm z czytelną podziałką. Pojemność nominalna 5ml. Zlewka wykonana ze szkła Simax lub równoważnego. | 5 | szt
1470. | Zlewka szklana niska z wylewem o wym. 26mm x 35mm z czytelną podziałką. Pojemność nominalna 10ml. Zlewka wykonana ze szkła Simax lub równoważnego. | 12 | szt
1471. | Zlewka szklana niska z wylewem o wymiarach: 100mm x 138mm z czytelną podziałką. Pojemność nominalna 800ml. | 18 | szt
1472. | Zlewka szklana niska z wylewem o wymiarach: 105mm x 156mm z czytelną podziałką. Pojemność nominalna 1000ml. | 20 | szt
1473. | Zlewka szklana niska z wylewem o wymiarach: 133mm x 189mm z czytelną podziałką. Pojemność nominalna 2000ml. | 17 | szt
1474. | Zlewka szklana niska z wylewem o wymiarach: 150mm x 210mm z czytelną podziałką. Pojemność nominalna 3000ml. | 3 | szt
1475. | Zlewka szklana niska z wylewem o wymiarach: 170mm x 270mm z czytelną podziałką. Pojemność nominalna 5000ml. | 6 | szt
1476. | Zlewka szklana niska z wylewem o wymiarach: 35mm x 50mm z czytelną podziałką. Pojemność nominalna 25ml. | 12 | szt
1477. | Zlewka szklana niska z wylewem o wymiarach: 42mm x 60mm z czytelną podziałką. Pojemność nominalna 50ml. | 20 | szt
1478. | Zlewka szklana niska z wylewem o wymiarach: 53mm x 70mm z czytelną podziałką. Pojemność nominalna 100ml. | 10 | szt
1479. | Zlewka szklana niska z wylewem o wymiarach: 60mm x 80mm z czytelną podziałką. Pojemność nominalna 150ml. | 10 | szt
1480. | Zlewka szklana niska z wylewem o wymiarach: 70mm x 97mm z czytelną podziałką. Pojemność nominalna 250ml. | 24 | szt
1481. | Zlewka szklana niska z wylewem o wymiarach: 80mm x 112mm z czytelną podziałką. Pojemność nominalna 400ml. | 20 | szt
1482. | Zlewka szklana niska z wylewem o wymiarach: 90mm x 128mm z czytelną podziałką. Pojemność nominalna 600ml. | 15 | szt
1483. | Zlewka szklana wysoka z wylewem o wymiarach: 120mm x 240mm z czytelną podziałką. Pojemność nominalna 2000ml | 10 | szt
1484. | Zlewka szklana wysoka z wylewem o wymiarach: 40mm x 67mm z czytelną podziałką. Pojemność nominalna 50ml. | 18 | szt
1485. | Zlewka szklana wysoka z wylewem o wymiarach: 47mm x 88mm z czytelną podziałką. Pojemność nominalna 100ml. | 30 | szt
1486. | Zlewka szklana wysoka z wylewem o wymiarach: 53mm x 100mm z czytelną podziałką. Pojemność nominalna 150ml. | 15 | szt
1487. | Zlewka szklana wysoka z wylewem o wymiarach: 60mm x 123mm z czytelną podziałką. Pojemność nominalna 250ml. | 22 | szt
1488. | Zlewka szklana wysoka z wylewem o wymiarach: 75mm x 140 mm z czytelną podziałką. Pojemność nominalna 400ml. | 20 | szt
1489. | Zlewka szklana wysoka z wylewem o wymiarach: 80mm x 157mm z czytelną podziałką. Pojemność nominalna 600ml. | 20 | szt
1490. | Zlewka szklana wysoka z wylewem o wymiarach: 90mm x 175mm z czytelną podziałką. Pojemność nominalna 800ml. | 11 | szt
1491. | Zlewka szklana wysoka z wylewem o wymiarach: 95mm x 180mm z czytelną podziałką. Pojemność nominalna 1000ml. | 17 | szt
1492. | Zlewka szklana ze szkła boroslilikatowego niska z wylewem o pojemności 1000 ml z czytelną skalą. Zlewka z grubszymi ściankami i wzmocnionym brzegiem wytrzymująca bardziej intensywne użytkowanie niż zlewki o standardowych ściankach (zgodnie z normą ISO 3819). | 25 | szt
1493. | Zlewka szklana ze szkła boroslilikatowego niska z wylewem o pojemności 150ml z czytelną skalą. Zlewka z grubszymi ściankami i wzmocnionym brzegiem wytrzymująca bardziej intensywne użytkowanie niż zlewki o standardowych ściankach (zgodnie z normą ISO 3819). | 20 | szt
1494. | Zlewka szklana ze szkła boroslilikatowego niska z wylewem o pojemności 250ml z czytelną skalą. Zlewka z grubszymi ściankami i wzmocnionym brzegiem wytrzymująca bardziej intensywne użytkowanie niż zlewki o standardowych ściankach (zgodnie z normą ISO 3819). | 20 | szt
1495. | Zlewka szklana ze szkła boroslilikatowego niska z wylewem o pojemności 400ml z czytelną skalą. Zlewka z grubszymi ściankami i wzmocnionym brzegiem wytrzymująca bardziej intensywne użytkowanie niż zlewki o standardowych ściankach (zgodnie z normą ISO 3819). | 25 | szt
1496. | Zlewka szklana ze szkła boroslilikatowego niska z wylewem o pojemności 4000ml z czytelną skalą. Zlewka z grubszymi ściankami i wzmocnionym brzegiem wytrzymująca bardziej intensywne użytkowanie niż zlewki o standardowych ściankach (zgodnie z normą ISO 3819). | 20 | szt
1497. | Zlewka szklana ze szkła boroslilikatowego niska z wylewem o pojemności 600ml z czytelną skalą. Zlewka z grubszymi ściankami i wzmocnionym brzegiem wytrzymująca bardziej intensywne użytkowanie niż zlewki o standardowych ściankach (zgodnie z normą ISO 3819). | 20 | szt
1498. | Zlewka z PMP o pojemności 100,0ml z wytłoczoną podziałką co 5,0ml. (Wymiary: średnica 52,0mm; wysokość: 72,0mm). | 2 | szt
1499. | Zlewka z PMP o pojemności 25,0ml z wytłoczoną podziałką co 1,0ml. (Wymiary: średnica 34,0mm; wysokość: 49,0mm). | 2 | szt
1500. | Zlewka z PMP o pojemności 250,0ml z wytłoczoną podziałką co 10,0ml. (Wymiary: średnica 71,0mm; wysokość: 95,0mm). | 4 | szt
1501. | Zlewka z PMP o pojemności 50,0ml z wytłoczoną podziałką co 2,0ml. (Wymiary: średnica 42,0mm; wysokość: 60,0mm). | 2 | szt
1502. | Zlewka z PMP o pojemności 500,0ml z wytłoczoną podziałką co 10,0ml. (Wymiary: średnica 88,0mm; wysokość: 119,0mm). | 3 | szt
1503. | Złącze redukcyjne szklane ze szlifem męskim 29/32 i szlifem żeńskim 14/23. | 2 | szt
1504. | Złącze redukcyjne szklane ze szlifem męskim 29/32 i szlifem żeńskim 19/26. | 2 | szt
1505. | Złączka polietylenowa do węży prosta 12/13/14mm | 2 | szt
1506. | Złączka polietylenowa do węży prosta 6/7/8mm | 20 | szt
1507. | Złączka polipropylenowa do węży "Y" 6/7/8mm | 2 | szt
1508. | Złączka polipropylenowa 4-drożna 4,8/5,6mm | 8 | szt
1509. | Złączka polipropylenowa 4-drożna 6,9/7,4mm | 10 | szt
1510. | Złączka polipropylenowa do węży "T" 4,5/5,4mm | 9 | szt
1511. | Złączka polipropylenowa do węży "T" 6,9/7,6mm | 2 | szt
1512. | Złączka polipropylenowa do węży prosta 10/11/12mm | 2 | szt
1513. | Żel krzemionkowy pomarańczowy ze wskaźnikiem. Bezkobaltowy do eksykatorów i innych zastosowań wymagających osuszania lub ochrony przed zawilgoceniem. Granulacja: 3-5mm. Możliwość regeneracji poprzez wyprażanie w tempraturze od 130 do 160°C. Opk słoik 1kg. | 7 | kg
Razem